## 別紙２ 既設照明器具リスト
【既設照明器具リスト】
No. | 施設名
14 | 第一小学校 | 14_第一小学校
14 | 第一小学校 | [5 empty] | 既存照明
14 | 第一小学校 | 建物名 | 階数 | 部屋名 | 点灯時間 | 稼働日数 | 器具記号 | 器具種類 | 灯数 | ランプ種別 | 口金 | 器具寸法 | 品番 | 器具仕様詳細① | 器具仕様詳細② | 器具仕様詳細③ | 非常灯 | 消費電力 | 器具台数 | ランプ本数 | 消費電力量(kWh)
14 | 第一小学校 |  |  |  | /日 | /年 | [11 empty] | W/本 | 台 | 本 | kWh/年
14 | 第一小学校 | 普通・特別教室棟 | 1F-A | 女子便所 | 3 | 200 | C-41 | 逆富士ベースライト | 1 | FLR40 | 0 | 0 | FT-4135 | 0 | 0 | 0 | 0 | 47 | 2 | 2 | 56.4
14 | 第一小学校 | 普通・特別教室棟 | 1F-A | 男子便所 | 3 | 200 | C-41 | 逆富士ベースライト | 1 | FLR40 | 0 | 0 | FT-4135 | 0 | 0 | 0 | 0 | 47 | 2 | 2 | 56.4
14 | 第一小学校 | 普通・特別教室棟 | 1F-A | 廊下 | 8.5 | 245 | C-41 | 逆富士ベースライト | 1 | FLR40 | 0 | 0 | FT-4135 | 0 | 0 | 0 | 0 | 47 | 3 | 3 | 293.6325
14 | 第一小学校 | 普通・特別教室棟 | 1F-A | 廊下 | 24 | 365 | H11S | C級 誘導灯 | 1 | FL10 | 0 | 0 | FBK1151 | 避難口 | パイプ吊 | 片面 | 0 | 13 | 3 | 3 | 341.64
14 | 第一小学校 | 普通・特別教室棟 | 1F-A | 廊下 | 8.5 | 245 | G21WP | ブラケット灯 | 1 | FL20 | 0 | 0 | FB2117N | 防水型 | 0 | 0 | 0 | 28 | 1 | 1 | 58.31
14 | 第一小学校 | 普通・特別教室棟 | 1F-A | 廊下 | 24 | 365 | H11S | C級 誘導灯 | 1 | FL10 | 0 | 0 | FBK1151 | 避難口 | パイプ吊 | 片面 | 0 | 13 | 1 | 1 | 113.88
14 | 第一小学校 | 普通・特別教室棟 | 1F-A | 廊下 | 8.5 | 245 | C-41 | 逆富士ベースライト | 1 | FLR40 | 0 | 0 | FT-4135 | 0 | 0 | 0 | 0 | 47 | 1 | 1 | 97.8775
14 | 第一小学校 | 普通・特別教室棟 | 1F-A | 音楽室 | 3 | 200 | D-42 | 埋込ベースライト | 2 | FLR40 | 0 | W300想定 | S42ROKN | 0 | 0 | 0 | 0 | 47 | 15 | 30 | 846
14 | 第一小学校 | 普通・特別教室棟 | 1F-A | 音楽室 | 3 | 200 | C-41 | 逆富士ベースライト | 1 | FLR40 | 0 | 0 | FT-4135 | 0 | 0 | 0 | 0 | 47 | 5 | 5 | 141
14 | 第一小学校 | 普通・特別教室棟 | 1F-A | 音楽室 | 3 | 200 | B-41P | 埋込ベースライト | 1 | FLR40 | 0 | W300想定 | FR-4509 | 0 | 0 | 0 | 0 | 47 | 2 | 2 | 56.4
14 | 第一小学校 | 普通・特別教室棟 | 1F-A | 準備室 | 1 | 200 | A-42P1 | 笠付トラフ形ベースライト | 2 | FLR40 | 0 | 0 | FT5922W350 | 0 | パイプ吊 | 0 | 0 | 47 | 3 | 6 | 56.4
14 | 第一小学校 | 普通・特別教室棟 | 1F-A | 準備室 | 1 | 200 | C-41 | 逆富士ベースライト | 1 | FLR40 | 0 | 0 | FT-4135 | 0 | 0 | 0 | 0 | 47 | 1 | 1 | 9.4
14 | 第一小学校 | 普通・特別教室棟 | 1F-A | 階段室 | 8.5 | 245 | C-21 | 逆富士ベースライト | 1 | FL20 | 0 | 0 | FT-2130N | 0 | 0 | 0 | 0 | 28 | 2 | 2 | 116.62
14 | 第一小学校 | 普通・特別教室棟 | 1F-A | 音楽室 | 3 | 200 | A-42P1 | 笠付トラフ形ベースライト | 2 | FLR40 | 0 | 0 | FT5922W350 | 0 | パイプ吊 | 0 | 0 | 47 | 16 | 32 | 902.4
14 | 第一小学校 | 普通・特別教室棟 | 1F-A | 音楽室 | 3 | 200 | A-42P2 | 笠付トラフ形ベースライト | 2 | FLR40 | 0 | 0 | FT5922W350 | 0 | パイプ吊 | 0 | 0 | 47 | 4 | 8 | 225.6
14 | 第一小学校 | 普通・特別教室棟 | 1F-A | 音楽室 | 3 | 200 | C-41 | 逆富士ベースライト | 1 | FLR40 | 0 | 0 | FT-4135 | 0 | 0 | 0 | 0 | 47 | 5 | 5 | 141
14 | 第一小学校 | 普通・特別教室棟 | 1F-A | 音楽室 | 3 | 200 | B-41P | 埋込ベースライト | 1 | FLR40 | 0 | W300想定 | FR-4509 | 0 | 0 | 0 | 0 | 47 | 2 | 2 | 56.4
14 | 第一小学校 | 普通・特別教室棟 | 1F-A | 準備室 | 1 | 200 | A-42P1 | 笠付トラフ形ベースライト | 2 | FLR40 | 0 | 0 | FT5922W350 | 0 | パイプ吊 | 0 | 0 | 47 | 3 | 6 | 56.4
14 | 第一小学校 | 普通・特別教室棟 | 1F-A | 準備室 | 1 | 200 | F-41P | 埋込ベースライト | 1 | FLR40 | 0 | W300想定 | S41SO | 0 | 0 | 0 | 0 | 47 | 1 | 1 | 9.4
14 | 第一小学校 | 普通・特別教室棟 | 1F-B | 廊下 | 24 | 365 | H11S | C級 誘導灯 | 1 | FL10 | 0 | 0 | FBK1151 | 避難口 | パイプ吊 | 片面 | 0 | 13 | 2 | 2 | 227.76
14 | 第一小学校 | 普通・特別教室棟 | 1F-B | 廊下 | 8.5 | 245 | C-41 | 逆富士ベースライト | 1 | FLR40 | 0 | 0 | FT-4135 | 0 | 0 | 0 | 0 | 47 | 2 | 2 | 195.755
14 | 第一小学校 | 普通・特別教室棟 | 1F-B | 廊下 | 24 | 365 | H11DP | C級 誘導灯 | 1 | FL10 | 0 | 0 | FBK1152 | 避難口 | パイプ吊 | 両面 | 0 | 13 | 1 | 1 | 113.88
14 | 第一小学校 | 普通・特別教室棟 | 1F-B | 教材室 | 1 | 200 | C-42 | 逆富士ベースライト | 1 | FLR40 | 0 | 0 | FT-4231 | 0 | 0 | 0 | 0 | 47 | 3 | 3 | 28.2
14 | 第一小学校 | 普通・特別教室棟 | 1F-B | 準備室 | 1 | 200 | A-42P1 | 笠付トラフ形ベースライト | 2 | FLR40 | 0 | 0 | FT5922W350 | 0 | パイプ吊 | 0 | 0 | 47 | 3 | 6 | 56.4
14 | 第一小学校 | 普通・特別教室棟 | 1F-B | 準備室 | 1 | 200 | C-41 | 逆富士ベースライト | 1 | FLR40 | 0 | 0 | FT-4135 | 0 | 0 | 0 | 0 | 47 | 1 | 1 | 9.4
14 | 第一小学校 | 普通・特別教室棟 | 1F-B | 工作室 | 3 | 200 | A-42P1 | 笠付トラフ形ベースライト | 2 | FLR40 | 0 | 0 | FT5922W350 | 0 | パイプ吊 | 0 | 0 | 47 | 12 | 24 | 676.8
14 | 第一小学校 | 普通・特別教室棟 | 1F-B | 工作室 | 3 | 200 | A-42P2 | 笠付トラフ形ベースライト | 2 | FLR40 | 0 | 0 | FT5922W350 | 0 | パイプ吊 | 0 | 0 | 47 | 3 | 6 | 169.2
14 | 第一小学校 | 普通・特別教室棟 | 1F-B | 工作室 | 3 | 200 | B-41P | 埋込ベースライト | 1 | FLR40 | 0 | W300想定 | FR-4509 | 0 | 0 | 0 | 0 | 47 | 2 | 2 | 56.4
14 | 第一小学校 | 普通・特別教室棟 | 1F-B | 工作室 | 3 | 200 | F-41P | 埋込ベースライト | 1 | FLR40 | 0 | W300想定 | S41SO | 0 | 0 | 0 | 0 | 47 | 5 | 5 | 141
14 | 第一小学校 | 普通・特別教室棟 | 1F-C | 廊下 | 8.5 | 245 | G21WP | ブラケット灯 | 1 | FL20 | 0 | 0 | FB2117N | 防水型 | 0 | 0 | 0 | 28 | 1 | 1 | 58.31
14 | 第一小学校 | 普通・特別教室棟 | 1F-C | 廊下 | 24 | 365 | H11S | C級 誘導灯 | 1 | FL10 | 0 | 0 | FBK1151 | 避難口 | パイプ吊 | 片面 | 0 | 13 | 1 | 1 | 113.88
14 | 第一小学校 | 普通・特別教室棟 | 1F-C | 廊下 | 8.5 | 245 | C-41 | 逆富士ベースライト | 1 | FLR40 | 0 | 0 | FT-4135 | 0 | 0 | 0 | 0 | 47 | 3 | 3 | 293.6325
14 | 第一小学校 | 普通・特別教室棟 | 1F-C | 階段室 | 8.5 | 245 | C-21 | 逆富士ベースライト | 1 | FL20 | 0 | 0 | FT-2130N | 0 | 0 | 0 | 0 | 28 | 2 | 2 | 116.62
14 | 第一小学校 | 普通・特別教室棟 | 1F-C | 準備室 | 1 | 200 | A-42P1 | 笠付トラフ形ベースライト | 2 | FLR40 | 0 | 0 | FT5922W350 | 0 | パイプ吊 | 0 | 0 | 47 | 3 | 6 | 56.4
14 | 第一小学校 | 普通・特別教室棟 | 1F-C | 準備室 | 1 | 200 | F-41P | 埋込ベースライト | 1 | FLR40 | 0 | W300想定 | S41SO | 0 | 0 | 0 | 0 | 47 | 1 | 1 | 9.4
14 | 第一小学校 | 普通・特別教室棟 | 1F-C | 家庭科室 | 3 | 200 | A-42P1 | 笠付トラフ形ベースライト | 2 | FLR40 | 0 | 0 | FT5922W350 | 0 | パイプ吊 | 0 | 0 | 47 | 12 | 24 | 676.8
14 | 第一小学校 | 普通・特別教室棟 | 1F-C | 家庭科室 | 3 | 200 | A-42P2 | 笠付トラフ形ベースライト | 2 | FLR40 | 0 | 0 | FT5922W350 | 0 | パイプ吊 | 0 | 0 | 47 | 3 | 6 | 169.2
14 | 第一小学校 | 普通・特別教室棟 | 1F-C | 家庭科室 | 3 | 200 | B-41P | 埋込ベースライト | 1 | FLR40 | 0 | W300想定 | FR-4509 | 0 | 0 | 0 | 0 | 47 | 1 | 1 | 28.2
14 | 第一小学校 | 普通・特別教室棟 | 1F-C | 家庭科室 | 3 | 200 | F-41P | 埋込ベースライト | 1 | FLR40 | 0 | W300想定 | S41SO | 0 | 0 | 0 | 0 | 47 | 5 | 5 | 141
14 | 第一小学校 | 普通・特別教室棟 | 1F-C | 倉庫（推定） | 1 | 12 | C-41 | 逆富士ベースライト | 1 | FLR40 | 0 | 0 | FT-4135 | 0 | 0 | 0 | 0 | 47 | 1 | 1 | 0.564
14 | 第一小学校 | 普通・特別教室棟 | 2F-A | 階段室 | 8.5 | 245 | M-41 | ブラケット灯 | 1 | FL40 | 0 | 0 | FBN-4101N | 0 | 0 | 0 | 0 | 47 | 1 | 1 | 97.8775
14 | 第一小学校 | 普通・特別教室棟 | 2F-A | 階段室 | 8.5 | 245 | C-41 | 逆富士ベースライト | 1 | FLR40 | 0 | 0 | FT-4135 | 0 | 0 | 0 | 0 | 47 | 1 | 1 | 97.8775
14 | 第一小学校 | 普通・特別教室棟 | 2F-A | 普通教室 | 7.5 | 200 | A-42P1 | 笠付トラフ形ベースライト | 2 | FLR40 | 0 | 0 | FT5922W350 | 0 | パイプ吊 | 0 | 0 | 47 | 9 | 18 | 1269
14 | 第一小学校 | 普通・特別教室棟 | 2F-A | 普通教室 | 7.5 | 200 | B-41P | 埋込ベースライト | 1 | FLR40 | 0 | W300想定 | FR-4509 | 0 | 0 | 0 | 0 | 47 | 2 | 2 | 141
14 | 第一小学校 | 普通・特別教室棟 | 2F-A | 準備室・相談室 | 1 | 200 | FSS6-322 | 直付下面開放 | 2 | FHF32 | 0 | 0 | FSS6-322 | 0 | 0 | 0 | 0 | 36 | 1 | 2 | 14.4
14 | 第一小学校 | 普通・特別教室棟 | 2F-A | 準備室・相談室 | 1 | 200 | FSS9-322PH | 逆富士ベースライト | 2 | FHF32 | 0 | 0 | FSS9-322PH | 0 | 0 | 0 | 0 | 36 | 4 | 8 | 57.6
14 | 第一小学校 | 普通・特別教室棟 | 2F-A | 特別支援教室 | 7.5 | 200 | （G)FSS9-322 | 逆富士ベースライト | 2 | FHF32 | 0 | 0 | （G)FSS9-322 | 0 | 0 | ガード付 | 0 | 36 | 9 | 18 | 972
14 | 第一小学校 | 普通・特別教室棟 | 2F-A | 廊下 | 8.5 | 245 | C-41 | 逆富士ベースライト | 1 | FLR40 | 0 | 0 | FT-4135 | 0 | 0 | 0 | 0 | 47 | 2 | 2 | 195.755
14 | 第一小学校 | 普通・特別教室棟 | 2F-A | 廊下 | 8.5 | 245 | FSS9-321 | 逆富士ベースライト | 1 | FHF32 | 0 | 0 | FSS9-321 | 0 | 0 | 0 | 0 | 36 | 1 | 1 | 74.97
14 | 第一小学校 | 普通・特別教室棟 | 2F-A | 廊下① | 8.5 | 245 | C-41 | 逆富士ベースライト | 1 | FLR40 | 0 | 0 | FT-4135 | 0 | 0 | 0 | 0 | 47 | 1 | 1 | 97.8775
14 | 第一小学校 | 普通・特別教室棟 | 2F-A | 廊下① | 24 | 365 | H11SP | C級 誘導灯 | 1 | FL10 | 0 | 0 | FBK-1151 | 避難口 | 0 | 両面 | 0 | 13 | 1 | 1 | 113.88
14 | 第一小学校 | 普通・特別教室棟 | 2F-B | 廊下① | 24 | 365 | H11DP | C級 誘導灯 | 1 | FL10 | 0 | 0 | FBK1152 | 避難口 | パイプ吊 | 両面 | 0 | 13 | 1 | 1 | 113.88
14 | 第一小学校 | 普通・特別教室棟 | 2F-B | 廊下② | 8.5 | 245 | C-41 | 逆富士ベースライト | 1 | FLR40 | 0 | 0 | FT-4135 | 0 | 0 | 0 | 0 | 47 | 5 | 5 | 489.3875
14 | 第一小学校 | 普通・特別教室棟 | 2F-B | 廊下② | 24 | 365 | H11DP | C級 誘導灯 | 1 | FL10 | 0 | 0 | FBK1152 | 避難口 | パイプ吊 | 両面 | 0 | 13 | 1 | 1 | 113.88
14 | 第一小学校 | 普通・特別教室棟 | 2F-B | 廊下② | 24 | 365 | H11SP | C級 誘導灯 | 1 | FL10 | 0 | 0 | FBK-1151 | 避難口 | 0 | 両面 | 0 | 13 | 2 | 2 | 227.76
14 | 第一小学校 | 普通・特別教室棟 | 2F-B | 教材室 | 1 | 200 | C-42 | 逆富士ベースライト | 1 | FLR40 | 0 | 0 | FT-4231 | 0 | 0 | 0 | 0 | 47 | 3 | 3 | 28.2
14 | 第一小学校 | 普通・特別教室棟 | 2F-B | 男子便所 | 3 | 200 | C-41 | 逆富士ベースライト | 1 | FLR40 | 0 | 0 | FT-4135 | 0 | 0 | 0 | 0 | 47 | 2 | 2 | 56.4
14 | 第一小学校 | 普通・特別教室棟 | 2F-B | 女子便所 | 3 | 200 | C-41 | 逆富士ベースライト | 1 | FLR40 | 0 | 0 | FT-4135 | 0 | 0 | 0 | 0 | 47 | 2 | 2 | 56.4
14 | 第一小学校 | 普通・特別教室棟 | 2F-B | 普通教室 | 7.5 | 200 | A-42P1 | 笠付トラフ形ベースライト | 2 | FLR40 | 0 | 0 | FT5922W350 | 0 | パイプ吊 | 0 | 0 | 47 | 9 | 18 | 1269
14 | 第一小学校 | 普通・特別教室棟 | 2F-B | 普通教室 | 7.5 | 200 | B-41P | 埋込ベースライト | 1 | FLR40 | 0 | W300想定 | FR-4509 | 0 | 0 | 0 | 0 | 47 | 2 | 2 | 141
14 | 第一小学校 | 普通・特別教室棟 | 2F-B | 普通教室 | 7.5 | 200 | A-42P1 | 笠付トラフ形ベースライト | 2 | FLR40 | 0 | 0 | FT5922W350 | 0 | パイプ吊 | 0 | 0 | 47 | 9 | 18 | 1269
14 | 第一小学校 | 普通・特別教室棟 | 2F-B | 普通教室 | 7.5 | 200 | B-41P | 埋込ベースライト | 1 | FLR40 | 0 | W300想定 | FR-4509 | 0 | 0 | 0 | 0 | 47 | 2 | 2 | 141
14 | 第一小学校 | 普通・特別教室棟 | 2F-B | 普通教室 | 7.5 | 200 | A-42P1 | 笠付トラフ形ベースライト | 2 | FLR40 | 0 | 0 | FT5922W350 | 0 | パイプ吊 | 0 | 0 | 47 | 9 | 18 | 1269
14 | 第一小学校 | 普通・特別教室棟 | 2F-B | 普通教室 | 7.5 | 200 | B-41P | 埋込ベースライト | 1 | FLR40 | 0 | W300想定 | FR-4509 | 0 | 0 | 0 | 0 | 47 | 2 | 2 | 141
14 | 第一小学校 | 普通・特別教室棟 | 2F-C | 準備室 | 1 | 200 | A-42P1 | 笠付トラフ形ベースライト | 2 | FLR40 | 0 | 0 | FT5922W350 | 0 | パイプ吊 | 0 | 0 | 47 | 4 | 8 | 75.2
14 | 第一小学校 | 普通・特別教室棟 | 2F-C | 図書室 | 4 | 200 | A-42P1 | 笠付トラフ形ベースライト | 2 | FLR40 | 0 | 0 | FT5922W350 | 0 | パイプ吊 | 0 | 0 | 47 | 16 | 32 | 1203.2
14 | 第一小学校 | 普通・特別教室棟 | 2F-C | 図書室 | 4 | 200 | A-42P2 | 笠付トラフ形ベースライト | 2 | FLR40 | 0 | 0 | FT5922W350 | 0 | パイプ吊 | 0 | 0 | 47 | 2 | 4 | 150.4
14 | 第一小学校 | 普通・特別教室棟 | 2F-C | 階段室 | 8.5 | 245 | C-41 | 逆富士ベースライト | 1 | FLR40 | 0 | 0 | FT-4135 | 0 | 0 | 0 | 0 | 47 | 1 | 1 | 97.8775
14 | 第一小学校 | 普通・特別教室棟 | 2F-C | 廊下 | 8.5 | 245 | C-41 | 逆富士ベースライト | 1 | FLR40 | 0 | 0 | FT-4135 | 0 | 0 | 0 | 0 | 47 | 2 | 2 | 195.755
14 | 第一小学校 | 普通・特別教室棟 | 2F-C | 普通教室 | 7.5 | 200 | A-42P1 | 笠付トラフ形ベースライト | 2 | FLR40 | 0 | 0 | FT5922W350 | 0 | パイプ吊 | 0 | 0 | 47 | 9 | 18 | 1269
14 | 第一小学校 | 普通・特別教室棟 | 2F-C | 普通教室 | 7.5 | 200 | B-41P | 埋込ベースライト | 1 | FLR40 | 0 | W300想定 | FR-4509 | 0 | 0 | 0 | 0 | 47 | 2 | 2 | 141
14 | 第一小学校 | 普通・特別教室棟 | 2F-C | 普通教室 | 7.5 | 200 | A-42P1 | 笠付トラフ形ベースライト | 2 | FLR40 | 0 | 0 | FT5922W350 | 0 | パイプ吊 | 0 | 0 | 47 | 9 | 18 | 1269
14 | 第一小学校 | 普通・特別教室棟 | 2F-C | 普通教室 | 7.5 | 200 | B-41P | 埋込ベースライト | 1 | FLR40 | 0 | W300想定 | FR-4509 | 0 | 0 | 0 | 0 | 47 | 2 | 2 | 141
14 | 第一小学校 | 給食室棟 | 1F | ダクト室 | 1 | 12 | D1 | 逆富士ベースライト | 1 | FLR40 | 0 | 0 | FSS4-401 | 0 | 0 | 0 | 0 | 47 | 1 | 1 | 0.564
14 | 第一小学校 | 給食室棟 | 1F | ボイラー室 | 1 | 12 | D1 | 逆富士ベースライト | 1 | FLR40 | 0 | 0 | FSS4-401 | 0 | 0 | 0 | 0 | 47 | 1 | 1 | 0.564
14 | 第一小学校 | 給食室棟 | 1F | 和室 | 3 | 200 | Ｃ1 | シーリングライト | 4 | FL20 | 0 | 0 | FSF4A-204 | 0 | 0 | 0 | 0 | 28 | 1 | 4 | 67.2
14 | 第一小学校 | 給食室棟 | 1F | 前室 | 3 | 200 | A1 | 逆富士ベースライト | 2 | FLR40 | 0 | 0 | FSS4MP-402 | 防水型 | 0 | 0 | 0 | 47 | 1 | 2 | 56.4
14 | 第一小学校 | 給食室棟 | 1F | 食品庫 | 9 | 200 | D1 | 逆富士ベースライト | 1 | FLR40 | 0 | 0 | FSS4-401 | 0 | 0 | 0 | 0 | 47 | 1 | 1 | 84.6
14 | 第一小学校 | 給食室棟 | 1F | シャワー室 | 1 | 200 | H1 | コップ型ブラケット | 1 | IL60 | 0 | 0 | ISC-5MP-60 | 0 | 0 | 0 | 0 | 54 | 1 | 1 | 10.8
14 | 第一小学校 | 給食室棟 | 1F | シャワー室 | 1 | 200 | G1 | ブラケット灯 | 1 | FL10 | 0 | 0 | FBC1-101 | 0 | 0 | 0 | 0 | 13 | 1 | 1 | 2.6
14 | 第一小学校 | 給食室棟 | 1F | 給食室 | 9 | 200 | A1 | 逆富士ベースライト | 2 | FLR40 | 0 | 0 | FSS4MP-402 | 防水型 | 0 | 0 | 0 | 47 | 24 | 48 | 4060.8
14 | 第一小学校 | 給食室棟 | 1F | 給食室 | - | - | B1 | 殺菌灯 | 1 | FL15 | 0 | 0 | 0 | 0 | 0 | 0 | 0 | 18 | 6 | 6 | -
14 | 第一小学校 | 給食室棟 | 1F | 給食室 | - | - | E1 | 殺菌灯 | 1 | FL20 | 0 | 0 | 0 | 0 | 0 | 0 | 0 | 28 | 1 | 1 | -
14 | 第一小学校 | 給食室棟 | 1F | 渡り廊下 | 8.5 | 245 | D1 | 逆富士ベースライト | 1 | FLR40 | 0 | 0 | FSS4-401 | 0 | 0 | 0 | 0 | 47 | 2 | 2 | 195.755
14 | 第一小学校 | 管理・特別・教室棟 | 1F | 普通教室 | 7.5 | 200 | A | 逆富士ベースライト | 2 | FLR40 | 0 | 0 | FSS40402 | 0 | 0 | 0 | 0 | 47 | 9 | 18 | 1269
14 | 第一小学校 | 管理・特別・教室棟 | 1F | 普通教室 | 7.5 | 200 | Ｄ | 黒板灯 | 1 | FLR40 | 0 | 0 | FPR10-401 | 0 | パイプ吊 | 0 | 0 | 47 | 2 | 2 | 141
14 | 第一小学校 | 管理・特別・教室棟 | 1F | 普通教室 | 7.5 | 200 | A | 逆富士ベースライト | 2 | FLR40 | 0 | 0 | FSS40402 | 0 | 0 | 0 | 0 | 47 | 9 | 18 | 1269
14 | 第一小学校 | 管理・特別・教室棟 | 1F | 普通教室 | 7.5 | 200 | Ｄ | 黒板灯 | 1 | FLR40 | 0 | 0 | FPR10-401 | 0 | パイプ吊 | 0 | 0 | 47 | 2 | 2 | 141
14 | 第一小学校 | 管理・特別・教室棟 | 1F | 普通教室 | 7.5 | 200 | A | 逆富士ベースライト | 2 | FLR40 | 0 | 0 | FSS40402 | 0 | 0 | 0 | 0 | 47 | 9 | 18 | 1269
14 | 第一小学校 | 管理・特別・教室棟 | 1F | 普通教室 | 7.5 | 200 | Ｄ | 黒板灯 | 1 | FLR40 | 0 | 0 | FPR10-401 | 0 | パイプ吊 | 0 | 0 | 47 | 2 | 2 | 141
14 | 第一小学校 | 管理・特別・教室棟 | 1F | 職員男子トイレ | 3 | 245 | 2-V21 | 逆富士ベースライト | 1 | FL20 | 0 | W150 | 0 | 0 | 0 | 0 | 0 | 28 | 1 | 1 | 20.58
14 | 第一小学校 | 管理・特別・教室棟 | 1F | 職員男子トイレ | 3 | 245 | 2-V41 | 逆富士ベースライト | 1 | FLR40 | 0 | W150 | 0 | 0 | 0 | 0 | 0 | 47 | 2 | 2 | 69.09
14 | 第一小学校 | 管理・特別・教室棟 | 1F | 職員男子トイレ | 3 | 245 | 2-BR | ブラケット灯 | 1 | FL10 | 0 | 90×375 | 0 | 0 | 0 | 0 | 0 | 13 | 1 | 1 | 9.555
14 | 第一小学校 | 管理・特別・教室棟 | 1F | 職員女子トイレ | 3 | 245 | 2-V21 | 逆富士ベースライト | 1 | FL20 | 0 | W150 | 0 | 0 | 0 | 0 | 0 | 28 | 1 | 1 | 20.58
14 | 第一小学校 | 管理・特別・教室棟 | 1F | 職員女子トイレ | 3 | 245 | 2-V41 | 逆富士ベースライト | 1 | FLR40 | 0 | W150 | 0 | 0 | 0 | 0 | 0 | 47 | 2 | 2 | 69.09
14 | 第一小学校 | 管理・特別・教室棟 | 1F | 職員女子トイレ | 3 | 245 | 2-BR | ブラケット灯 | 1 | FL10 | 0 | 90×375 | 0 | 0 | 0 | 0 | 0 | 13 | 2 | 2 | 19.11
14 | 第一小学校 | 管理・特別・教室棟 | 1F | 階段 | 8.5 | 245 | Ｃ | 逆富士ベースライト | 1 | FLR40 | 0 | 0 | FSS4-401 | 0 | 0 | 0 | 0 | 47 | 1 | 1 | 97.8775
14 | 第一小学校 | 管理・特別・教室棟 | 1F | ポンプ室 | 1 | 12 | Ｉ２ | ブラケット灯 | 1 | FL20 | 0 | 0 | FBC2RP-401 | 0 | 0 | 0 | 0 | 28 | 1 | 1 | 0.336
14 | 第一小学校 | 管理・特別・教室棟 | 1F | ポンプ室 | 1 | 12 | C | 逆富士ベースライト | 1 | FLR40 | 0 | 0 | FSS4-401 | 0 | 0 | 0 | 0 | 47 | 1 | 1 | 0.564
14 | 第一小学校 | 管理・特別・教室棟 | 1F | PTA室 | 3 | 200 | A | 逆富士ベースライト | 2 | FLR40 | 0 | 0 | FSS40402 | 0 | 0 | 0 | 0 | 47 | 6 | 12 | 338.4
14 | 第一小学校 | 管理・特別・教室棟 | 1F | PTA室 | 3 | 200 | Ｉ２ | ブラケット灯 | 1 | FL20 | 0 | 0 | FBC2RP-401 | 0 | 0 | 0 | 0 | 28 | 1 | 1 | 16.8
14 | 第一小学校 | 管理・特別・教室棟 | 1F | 主任室 | 3 | 200 | Ａ | 逆富士ベースライト | 2 | FLR40 | 0 | 0 | FSS40402 | 0 | 0 | 0 | 0 | 47 | 2 | 4 | 112.8
14 | 第一小学校 | 管理・特別・教室棟 | 1F | 主任室 | 3 | 200 | Ｉ１ | ブラケット灯 | 1 | FL20 | 0 | 0 | FBC2-201 | 防水型 | 0 | 0 | 0 | 28 | 2 | 2 | 33.6
14 | 第一小学校 | 管理・特別・教室棟 | 1F | 主任室 | 3 | 200 | K | 流し元灯 | 1 | FL20 | 0 | 0 | FBS2-201 | 0 | 0 | 0 | 0 | 28 | 1 | 1 | 16.8
14 | 第一小学校 | 管理・特別・教室棟 | 1F | 玄関 | 8.5 | 245 | Ｉ１ | ブラケット灯 | 1 | FL20 | 0 | 0 | FBC2-201 | 防水型 | 0 | 0 | 0 | 28 | 1 | 1 | 58.31
14 | 第一小学校 | 管理・特別・教室棟 | 1F | 玄関 | 8.5 | 245 | Ａ | 逆富士ベースライト | 2 | FLR40 | 0 | 0 | FSS40402 | 0 | 0 | 0 | 0 | 47 | 3 | 6 | 587.265
14 | 第一小学校 | 管理・特別・教室棟 | 1F | 廊下 | 8.5 | 245 | Ｃ | 逆富士ベースライト | 1 | FLR40 | 0 | 0 | FSS4-401 | 0 | 0 | 0 | 0 | 47 | 8 | 8 | 783.02
14 | 第一小学校 | 管理・特別・教室棟 | 1F | 廊下 | 24 | 365 | Ｇ | C級 誘導灯 | 1 | FL10 | 0 | 0 | SH1-FSF11 | 避難口 | 直付 | 片面 | 0 | 13 | 1 | 1 | 113.88
14 | 第一小学校 | 管理・特別・教室棟 | 1F | 事務室 | 8.5 | 245 | A | 逆富士ベースライト | 2 | FLR40 | 0 | 0 | FSS40402 | 0 | 0 | 0 | 0 | 47 | 6 | 12 | 1174.53
14 | 第一小学校 | 管理・特別・教室棟 | 1F | 事務室 | 8.5 | 245 | H | 埋込ベースライト | 2 | FLR40 | 0 | W300想定 | FRF3-402RH | 0 | 0 | 透明カバー付 | 0 | 47 | 1 | 2 | 195.755
14 | 第一小学校 | 管理・特別・教室棟 | 1F | 校長室 | 8.5 | 245 | Ａ | 逆富士ベースライト | 2 | FLR40 | 0 | 0 | FSS40402 | 0 | 0 | 0 | 0 | 47 | 6 | 12 | 1174.53
14 | 第一小学校 | 管理・特別・教室棟 | 1F | 校長室 | 8.5 | 245 | H | 埋込ベースライト | 2 | FLR40 | 0 | W300想定 | FRF3-402RH | 0 | 0 | 透明カバー付 | 0 | 47 | 1 | 2 | 195.755
14 | 第一小学校 | 管理・特別・教室棟 | 1F | 保健室 | 8.5 | 200 | A | 逆富士ベースライト | 2 | FLR40 | 0 | 0 | FSS40402 | 0 | 0 | 0 | 0 | 47 | 8 | 16 | 1278.4
14 | 第一小学校 | 管理・特別・教室棟 | 1F | 保健室 | 8.5 | 200 | Ｈ | 埋込ベースライト | 2 | FLR40 | 0 | W300想定 | FRF3-402RH | 0 | 0 | 透明カバー付 | 0 | 47 | 2 | 4 | 319.6
14 | 第一小学校 | 管理・特別・教室棟 | 1F | 昇降所 | 8.5 | 245 | Ａ | 逆富士ベースライト | 2 | FLR40 | 0 | 0 | FSS40402 | 0 | 0 | 0 | 0 | 47 | 6 | 12 | 1174.53
14 | 第一小学校 | 管理・特別・教室棟 | 1F | 昇降所 | 8.5 | 245 | Ｉ１ | ブラケット灯 | 1 | FL20 | 0 | 0 | FBC2-201 | 防水型 | 0 | 0 | 0 | 28 | 2 | 2 | 116.62
14 | 第一小学校 | 管理・特別・教室棟 | 1F | ランチルーム | 3 | 200 | B | ペンダントライト | 4 | FCL30 | 0 | 0 | 0 | 0 | 0 | 0 | 0 | 34 | 6 | 24 | 489.6
14 | 第一小学校 | 管理・特別・教室棟 | 2F | 普通教室 | 7.5 | 200 | A | 逆富士ベースライト | 2 | FLR40 | 0 | 0 | FSS40402 | 0 | 0 | 0 | 0 | 47 | 9 | 18 | 1269
14 | 第一小学校 | 管理・特別・教室棟 | 2F | 普通教室 | 7.5 | 200 | Ｄ | 黒板灯 | 1 | FLR40 | 0 | 0 | FPR10-401 | 0 | パイプ吊 | 0 | 0 | 47 | 2 | 2 | 141
14 | 第一小学校 | 管理・特別・教室棟 | 2F | 普通教室 | 7.5 | 200 | A | 逆富士ベースライト | 2 | FLR40 | 0 | 0 | FSS40402 | 0 | 0 | 0 | 0 | 47 | 9 | 18 | 1269
14 | 第一小学校 | 管理・特別・教室棟 | 2F | 普通教室 | 7.5 | 200 | Ｄ | 黒板灯 | 1 | FLR40 | 0 | 0 | FPR10-401 | 0 | パイプ吊 | 0 | 0 | 47 | 2 | 2 | 141
14 | 第一小学校 | 管理・特別・教室棟 | 2F | 廊下 | 8.5 | 245 | C | 逆富士ベースライト | 1 | FLR40 | 0 | 0 | FSS4-401 | 0 | 0 | 0 | 0 | 47 | 5 | 5 | 489.3875
14 | 第一小学校 | 管理・特別・教室棟 | 2F | 廊下 | 8.5 | 245 | H | 埋込ベースライト | 2 | FLR40 | 0 | W300想定 | FRF3-402RH | 0 | 0 | 透明カバー付 | 0 | 47 | 3 | 6 | 587.265
14 | 第一小学校 | 管理・特別・教室棟 | 2F | 職員室 | 8.5 | 245 | Ａ | 逆富士ベースライト | 2 | FLR40 | 0 | 0 | FSS40402 | 0 | 0 | 0 | 0 | 47 | 24 | 48 | 4698.12
14 | 第一小学校 | 管理・特別・教室棟 | 2F | 職員室 | 8.5 | 245 | Ｉ２ | ブラケット灯 | 1 | FL20 | 0 | 0 | FBC2RP-401 | 0 | 0 | 0 | 0 | 28 | 1 | 1 | 58.31
14 | 第一小学校 | 管理・特別・教室棟 | 2F | 男子トイレ | 3 | 200 | 2-V41 | 逆富士ベースライト | 1 | FLR40 | 0 | W150 | 0 | 0 | 0 | 0 | 0 | 47 | 2 | 2 | 56.4
14 | 第一小学校 | 管理・特別・教室棟 | 2F | 女子トイレ | 3 | 200 | 2-V41 | 逆富士ベースライト | 1 | FLR40 | 0 | W150 | 0 | 0 | 0 | 0 | 0 | 47 | 2 | 2 | 56.4
14 | 第一小学校 | 管理・特別・教室棟 | 2F | 階段 | 8.5 | 245 | Ｃ | 逆富士ベースライト | 1 | FLR40 | 0 | 0 | FSS4-401 | 0 | 0 | 0 | 0 | 47 | 2 | 2 | 195.755
14 | 第一小学校 | 管理・特別・教室棟 | 2F | 印刷室 | 8.5 | 245 | Ａ | 逆富士ベースライト | 2 | FLR40 | 0 | 0 | FSS40402 | 0 | 0 | 0 | 0 | 47 | 2 | 4 | 391.51
14 | 第一小学校 | 管理・特別・教室棟 | 2F | 更衣室 | 3 | 200 | A | 逆富士ベースライト | 2 | FLR40 | 0 | 0 | FSS40402 | 0 | 0 | 0 | 0 | 47 | 2 | 4 | 112.8
14 | 第一小学校 | 管理・特別・教室棟 | 2F | 視聴覚教室 | 3 | 200 | E | 埋込ベースライト | 3 | FLR40 | 0 | W300想定 | FRS3-403 | 0 | 0 | 0 | 0 | 47 | 9 | 27 | 761.4
14 | 第一小学校 | 管理・特別・教室棟 | 2F | 視聴覚教室 | 3 | 200 | D | 黒板灯 | 1 | FLR40 | 0 | 0 | FPR10-401 | 0 | パイプ吊 | 0 | 0 | 47 | 2 | 2 | 56.4
14 | 第一小学校 | 管理・特別・教室棟 | 2F | 準備室 | 1 | 200 | A | 逆富士ベースライト | 2 | FLR40 | 0 | 0 | FSS40402 | 0 | 0 | 0 | 0 | 47 | 3 | 6 | 56.4
14 | 第一小学校 | 管理・特別・教室棟 | 2F | 廊下② | 8.5 | 245 | C | 逆富士ベースライト | 1 | FLR40 | 0 | 0 | FSS4-401 | 0 | 0 | 0 | 0 | 47 | 1 | 1 | 97.8775
14 | 第一小学校 | 管理・特別・教室棟 | 2F | 廊下② | 8.5 | 245 | Ａ | 逆富士ベースライト | 2 | FLR40 | 0 | 0 | FSS40402 | 0 | 0 | 0 | 0 | 47 | 2 | 4 | 391.51
14 | 第一小学校 | 管理・特別・教室棟 | 3F | 廊下 | 8.5 | 245 | C | 逆富士ベースライト | 1 | FLR40 | 0 | 0 | FSS4-401 | 0 | 0 | 0 | 0 | 47 | 9 | 9 | 880.8975
14 | 第一小学校 | 管理・特別・教室棟 | 3F | 廊下 | 24 | 365 | Ｇ | C級 誘導灯 | 1 | FL10 | 0 | 0 | SH1-FSF11 | 避難口 | 直付 | 片面 | 0 | 13 | 1 | 1 | 113.88
14 | 第一小学校 | 管理・特別・教室棟 | 3F | 普通教室 | 7.5 | 200 | Ａ | 逆富士ベースライト | 2 | FLR40 | 0 | 0 | FSS40402 | 0 | 0 | 0 | 0 | 47 | 9 | 18 | 1269
14 | 第一小学校 | 管理・特別・教室棟 | 3F | 普通教室 | 7.5 | 200 | Ｄ | 黒板灯 | 1 | FLR40 | 0 | 0 | FPR10-401 | 0 | パイプ吊 | 0 | 0 | 47 | 2 | 2 | 141
14 | 第一小学校 | 管理・特別・教室棟 | 3F | 普通教室 | 7.5 | 200 | Ａ | 逆富士ベースライト | 2 | FLR40 | 0 | 0 | FSS40402 | 0 | 0 | 0 | 0 | 47 | 9 | 18 | 1269
14 | 第一小学校 | 管理・特別・教室棟 | 3F | 普通教室 | 7.5 | 200 | Ｄ | 黒板灯 | 1 | FLR40 | 0 | 0 | FPR10-401 | 0 | パイプ吊 | 0 | 0 | 47 | 2 | 2 | 141
14 | 第一小学校 | 管理・特別・教室棟 | 2F | 男子トイレ | 3 | 200 | 2-V41 | 逆富士ベースライト | 1 | FLR40 | 0 | W150 | 0 | 0 | 0 | 0 | 0 | 47 | 2 | 2 | 56.4
14 | 第一小学校 | 管理・特別・教室棟 | 2F | 女子トイレ | 3 | 200 | 2-V41 | 逆富士ベースライト | 1 | FLR40 | 0 | W150 | 0 | 0 | 0 | 0 | 0 | 47 | 2 | 2 | 56.4
14 | 第一小学校 | 管理・特別・教室棟 | 3F | 階段 | 8.5 | 245 | Ｃ | 逆富士ベースライト | 1 | FLR40 | 0 | 0 | FSS4-401 | 0 | 0 | 0 | 0 | 47 | 2 | 2 | 195.755
14 | 第一小学校 | 管理・特別・教室棟 | 3F | 物品庫 | 1 | 12 | Ａ | 逆富士ベースライト | 2 | FLR40 | 0 | 0 | FSS40402 | 0 | 0 | 0 | 0 | 47 | 2 | 4 | 2.256
14 | 第一小学校 | 管理・特別・教室棟 | 3F | 物入 | 1 | 12 | Ａ | 逆富士ベースライト | 2 | FLR40 | 0 | 0 | FSS40402 | 0 | 0 | 0 | 0 | 47 | 2 | 4 | 2.256
14 | 第一小学校 | 管理・特別・教室棟 | 3F | 物入 | 1 | 12 | Ｉ２ | ブラケット灯 | 1 | FL20 | 0 | 0 | FBC2RP-401 | 0 | 0 | 0 | 0 | 28 | 1 | 1 | 0.336
14 | 第一小学校 | 管理・特別・教室棟 | 3F | 第一図工室 | 3 | 200 | Ａ | 逆富士ベースライト | 2 | FLR40 | 0 | 0 | FSS40402 | 0 | 0 | 0 | 0 | 47 | 12 | 24 | 676.8
14 | 第一小学校 | 管理・特別・教室棟 | 3F | 第一図工室 | 3 | 200 | Ｄ | 黒板灯 | 1 | FLR40 | 0 | 0 | FPR10-401 | 0 | パイプ吊 | 0 | 0 | 47 | 2 | 2 | 56.4
14 | 第一小学校 | 管理・特別・教室棟 | 3F | 物品庫 | 1 | 12 | A | 逆富士ベースライト | 2 | FLR40 | 0 | 0 | FSS40402 | 0 | 0 | 0 | 0 | 47 | 2 | 4 | 2.256
14 | 第一小学校 | 管理・特別・教室棟 | 3F | 普通教室 | 7.5 | 200 | Ａ | 逆富士ベースライト | 2 | FLR40 | 0 | 0 | FSS40402 | 0 | 0 | 0 | 0 | 47 | 9 | 18 | 1269
14 | 第一小学校 | 管理・特別・教室棟 | 3F | 普通教室 | 7.5 | 200 | Ｄ | 黒板灯 | 1 | FLR40 | 0 | 0 | FPR10-401 | 0 | パイプ吊 | 0 | 0 | 47 | 2 | 2 | 141
14 | 第一小学校 | 管理・特別・教室棟 | 3F | 普通教室 | 7.5 | 200 | Ａ | 逆富士ベースライト | 2 | FLR40 | 0 | 0 | FSS40402 | 0 | 0 | 0 | 0 | 47 | 9 | 18 | 1269
14 | 第一小学校 | 管理・特別・教室棟 | 3F | 普通教室 | 7.5 | 200 | Ｄ | 黒板灯 | 1 | FLR40 | 0 | 0 | FPR10-401 | 0 | パイプ吊 | 0 | 0 | 47 | 2 | 2 | 141
14 | 第一小学校 | 教室棟 | 1F | 廊下 | 8.5 | 245 | B2 | 逆富士ベースライト | 1 | FLR40 | 0 | 0 | FSS4-401 | 0 | 0 | 0 | 0 | 47 | 2 | 2 | 195.755
14 | 第一小学校 | 教室棟 | 1F | 廊下 | 24 | 365 | H2 | C級 誘導灯 | 1 | FL10 | 0 | 0 | SH1-FSF11-101 | 室内通路誘導灯 | 0 | 0 | 電池内蔵 | 13 | 1 | 1 | 113.88
14 | 第一小学校 | 教室棟 | 1F | 廊下 | 8.5 | 245 | Ｋ２ | 表示灯 | 1 | FL10 | 0 | 0 | FPL1-101 | 使用中 | 0 | 0 | 0 | 13 | 1 | 1 | 27.0725
14 | 第一小学校 | 教室棟 | 1F | 廊下 | 8.5 | 245 | G２ | 三色灯 | 1 | IL20 | 0 | 0 | IDP1-20 | 0 | 0 | 0 | 0 | 20 | 1 | 1 | -
14 | 第一小学校 | 教室棟 | 1F | 倉庫 | 1 | 12 | E2 | ブラケット灯 | 1 | FL20 | 0 | 0 | FBC2-201 | 0 | 0 | 0 | 0 | 28 | 1 | 1 | 0.336
14 | 第一小学校 | 教室棟 | 1F | 倉庫 | 1 | 12 | B2 | 逆富士ベースライト | 1 | FLR40 | 0 | 0 | FSS4-401 | 0 | 0 | 0 | 0 | 47 | 1 | 1 | 0.564
14 | 第一小学校 | 教室棟 | 1F | 倉庫 | 24 | 365 | I ２ | C級 誘導灯 | 1 | FL10 | 0 | 0 | SH1-FBF10-101 | 避難口 | 0 | 0 | 電池内蔵 | 13 | 1 | 1 | 113.88
14 | 第一小学校 | 教室棟 | 2F | 便所 | - | - | - | 0 | 0 | 0 | 0 | 0 | 0 | 0 | 0 | 0 | 0 | 0 |  | - | -
14 | 第一小学校 | 教室棟 | 1F | 昇降口 | 8.5 | 245 | A2 | 逆富士ベースライト | 2 | FLR40 | 0 | 0 | FSS4-402 | 0 | 0 | 0 | 0 | 47 | 6 | 12 | 1174.53
14 | 第一小学校 | 教室棟 | 1F | 昇降口 | 8.5 | 245 | D2 | ブラケット灯 | 1 | FLR40 | 0 | 0 | FBC2RP-401 | 防水型 | 0 | 0 | 0 | 47 | 2 | 2 | 195.755
14 | 第一小学校 | 教室棟 | 1F | 準備室 | 1 | 200 | A2 | 逆富士ベースライト | 2 | FLR40 | 0 | 0 | FSS4-402 | 0 | 0 | 0 | 0 | 47 | 3 | 6 | 56.4
14 | 第一小学校 | 教室棟 | 1F | 暗室 | 3 | 200 | F2 | シーリングライト | 1 | IL60 | 0 | 0 | ISC4-60 | 0 | 0 | 乳白パネルカバー付 | 0 | 54 | 1 | 1 | 32.4
14 | 第一小学校 | 教室棟 | 1F | 理科教室 | 3 | 200 | A2 | 逆富士ベースライト | 2 | FLR40 | 0 | 0 | FSS4-402 | 0 | 0 | 0 | 0 | 47 | 19 | 38 | 1071.6
14 | 第一小学校 | 教室棟 | 1F | 理科教室 | 3 | 200 | C2 | 黒板灯 | 1 | FLR40 | 0 | 0 | FPR10-401 | 0 | パイプ吊 | 0 | 0 | 47 | 2 | 2 | 56.4
14 | 第一小学校 | 教室棟 | 1F | 配膳室 | 9 | 200 | F1 | 逆富士ベースライト | 2 | FLR40 | 0 | 0 | FSS4-402 | 0 | 0 | 0 | 0 | 47 | 2 | 4 | 338.4
14 | 第一小学校 | 教室棟 | 2F | 配膳室 | 9 | 200 | A2 | 逆富士ベースライト | 2 | FLR40 | 0 | 0 | FSS4-402 | 0 | 0 | 0 | 0 | 47 | 2 | 4 | 338.4
14 | 第一小学校 | 教室棟 | 2F | 便所 | - | - | - | 0 | 0 | 0 | 0 | 0 | 0 | 0 | 0 | 0 | 0 | 0 |  | - | -
14 | 第一小学校 | 教室棟 | 2F | 階段 | 8.5 | 245 | B2 | 逆富士ベースライト | 1 | FLR40 | 0 | 0 | FSS4-401 | 0 | 0 | 0 | 0 | 47 | 2 | 2 | 195.755
14 | 第一小学校 | 教室棟 | 2F | 廊下 | 8.5 | 245 | B2 | 逆富士ベースライト | 1 | FLR40 | 0 | 0 | FSS4-401 | 0 | 0 | 0 | 0 | 47 | 4 | 4 | 391.51
14 | 第一小学校 | 教室棟 | 2F | 廊下 | 24 | 365 | H2 | C級 誘導灯 | 1 | FL10 | 0 | 0 | SH1-FSF11-101 | 室内通路誘導灯 | 0 | 0 | 電池内蔵 | 13 | 2 | 2 | 227.76
14 | 第一小学校 | 教室棟 | 2F | 普通教室 | 7.5 | 200 | A2 | 逆富士ベースライト | 2 | FLR40 | 0 | 0 | FSS4-402 | 0 | 0 | 0 | 0 | 47 | 9 | 18 | 1269
14 | 第一小学校 | 教室棟 | 2F | 普通教室 | 7.5 | 200 | C2 | 黒板灯 | 1 | FLR40 | 0 | 0 | FPR10-401 | 0 | パイプ吊 | 0 | 0 | 47 | 2 | 2 | 141
14 | 第一小学校 | 教室棟 | 2F | 普通教室 | 7.5 | 200 | A2 | 逆富士ベースライト | 2 | FLR40 | 0 | 0 | FSS4-402 | 0 | 0 | 0 | 0 | 47 | 9 | 18 | 1269
14 | 第一小学校 | 教室棟 | 2F | 普通教室 | 7.5 | 200 | C2 | 黒板灯 | 1 | FLR40 | 0 | 0 | FPR10-401 | 0 | パイプ吊 | 0 | 0 | 47 | 2 | 2 | 141
14 | 第一小学校 | 教室棟 | 2F | 普通教室 | 7.5 | 200 | A2 | 逆富士ベースライト | 2 | FLR40 | 0 | 0 | FSS4-402 | 0 | 0 | 0 | 0 | 47 | 9 | 18 | 1269
14 | 第一小学校 | 教室棟 | 2F | 普通教室 | 7.5 | 200 | C2 | 黒板灯 | 1 | FLR40 | 0 | 0 | FPR10-401 | 0 | パイプ吊 | 0 | 0 | 47 | 2 | 2 | 141
14 | 第一小学校 | 教室棟 | 2F | 普通教室 | 7.5 | 200 | A2 | 逆富士ベースライト | 2 | FLR40 | 0 | 0 | FSS4-402 | 0 | 0 | 0 | 0 | 47 | 9 | 18 | 1269
14 | 第一小学校 | 教室棟 | 2F | 普通教室 | 7.5 | 200 | C2 | 黒板灯 | 1 | FLR40 | 0 | 0 | FPR10-401 | 0 | パイプ吊 | 0 | 0 | 47 | 2 | 2 | 141
14 | 第一小学校 | 教室棟 | 3F | 配膳室 | 9 | 200 | A2 | 逆富士ベースライト | 2 | FLR40 | 0 | 0 | FSS4-402 | 0 | 0 | 0 | 0 | 47 | 2 | 4 | 338.4
14 | 第一小学校 | 教室棟 | 3F | 便所 | - | - | - | 0 | 0 | 0 | 0 | 0 | 0 | 0 | 0 | 0 | 0 | 0 |  | - | -
14 | 第一小学校 | 教室棟 | 3F | 階段 | 8.5 | 245 | B2 | 逆富士ベースライト | 1 | FLR40 | 0 | 0 | FSS4-401 | 0 | 0 | 0 | 0 | 47 | 2 | 2 | 195.755
14 | 第一小学校 | 教室棟 | 3F | 廊下 | 8.5 | 245 | B2 | 逆富士ベースライト | 1 | FLR40 | 0 | 0 | FSS4-401 | 0 | 0 | 0 | 0 | 47 | 4 | 4 | 391.51
14 | 第一小学校 | 教室棟 | 3F | 普通教室 | 7.5 | 200 | A2 | 逆富士ベースライト | 2 | FLR40 | 0 | 0 | FSS4-402 | 0 | 0 | 0 | 0 | 47 | 9 | 18 | 1269
14 | 第一小学校 | 教室棟 | 3F | 普通教室 | 7.5 | 200 | C2 | 黒板灯 | 1 | FLR40 | 0 | 0 | FPR10-401 | 0 | パイプ吊 | 0 | 0 | 47 | 2 | 2 | 141
14 | 第一小学校 | 教室棟 | 3F | 普通教室 | 7.5 | 200 | A2 | 逆富士ベースライト | 2 | FLR40 | 0 | 0 | FSS4-402 | 0 | 0 | 0 | 0 | 47 | 9 | 18 | 1269
14 | 第一小学校 | 教室棟 | 3F | 普通教室 | 7.5 | 200 | C2 | 黒板灯 | 1 | FLR40 | 0 | 0 | FPR10-401 | 0 | パイプ吊 | 0 | 0 | 47 | 2 | 2 | 141
14 | 第一小学校 | 教室棟 | 3F | 普通教室 | 7.5 | 200 | A2 | 逆富士ベースライト | 2 | FLR40 | 0 | 0 | FSS4-402 | 0 | 0 | 0 | 0 | 47 | 9 | 18 | 1269
14 | 第一小学校 | 教室棟 | 3F | 普通教室 | 7.5 | 200 | C2 | 黒板灯 | 1 | FLR40 | 0 | 0 | FPR10-401 | 0 | パイプ吊 | 0 | 0 | 47 | 2 | 2 | 141
14 | 第一小学校 | 教室棟 | 3F | 普通教室 | 7.5 | 200 | A2 | 逆富士ベースライト | 2 | FLR40 | 0 | 0 | FSS4-402 | 0 | 0 | 0 | 0 | 47 | 9 | 18 | 1269
14 | 第一小学校 | 教室棟 | 3F | 普通教室 | 7.5 | 200 | C2 | 黒板灯 | 1 | FLR40 | 0 | 0 | FPR10-401 | 0 | パイプ吊 | 0 | 0 | 47 | 2 | 2 | 141
14 | 第一小学校 | 体育館 | 1F | 男性トイレ | 5 | 200 | A321 | 逆富士ベースライト | 1 | FHF32(高出力) | 0 | 0 | FSS9-321PH | 0 | 0 | 0 | 0 | 48 | 1 | 1 | 48
14 | 第一小学校 | 体育館 | 1F | 男性トイレ | 5 | 200 | E161 | ダウンライト | 1 | FHT16 | 0 | Φ150想定 | FRS21-161 | 0 | 0 | 0 | 0 | 19 | 2 | 2 | 38
14 | 第一小学校 | 体育館 | 1F | 男性トイレ | 5 | 200 | F201 | 流し元灯 | 1 | FL20 | 0 | 0 | 0 | 低誘虫UVカット | 0 | カバー付 | 0 | 28 | 1 | 1 | 28
14 | 第一小学校 | 体育館 | 1F | 女子トイレ | 5 | 200 | A321 | 逆富士ベースライト | 1 | FHF32(高出力) | 0 | 0 | FSS9-321PH | 0 | 0 | 0 | 0 | 48 | 1 | 1 | 48
14 | 第一小学校 | 体育館 | 1F | 女子トイレ | 5 | 200 | E161 | ダウンライト | 1 | FHT16 | 0 | Φ150想定 | FRS21-161 | 0 | 0 | 0 | 0 | 19 | 1 | 1 | 19
14 | 第一小学校 | 体育館 | 1F | 女子トイレ | 5 | 200 | F201 | 流し元灯 | 1 | FL20 | 0 | 0 | 0 | 低誘虫UVカット | 0 | カバー付 | 0 | 28 | 1 | 1 | 28
14 | 第一小学校 | 体育館 | 1F | だれでもトイレ | 5 | 200 | A321 | 逆富士ベースライト | 1 | FHF32(高出力) | 0 | 0 | FSS9-321PH | 0 | 0 | 0 | 0 | 48 | 1 | 1 | 48
14 | 第一小学校 | 体育館 | 1F | 玄関 | 5 | 200 | B322 | 埋込ベースライト | 2 | FHF32(高出力) | 0 | 300x1257 | FRS15-322PH | 0 | 0 | 0 | 0 | 48 | 4 | 8 | 384
14 | 第一小学校 | 体育館 | 1F | 用具庫 | 1 | 200 | A322G | 逆富士ベースライト | 2 | FHF32(高出力) | 0 | 0 | FSS9-322PHｶﾞｰﾄﾞ付 | 0 | 0 | ガード付 | 0 | 48 | 1 | 2 | 19.2
14 | 第一小学校 | 体育館 | 1F | 外部 | 3 | 200 | G201G | ブラケット灯 | 1 | FL20 | 0 | 0 | 0 | 防水型 | 0 | カバー付 | 0 | 28 | 6 | 6 | 100.8
14 | 第一小学校 | 体育館 | 1F | アリーナ | 24 | 365 | a-1 | B級BL形 誘導灯 | 1 | CF220 | 0 | 150x197 | SH1-FBC20-C | 避難口 | 壁埋込 | 片面 | 0 | 8.3 | 3 | 3 | 218.124
14 | 第一小学校 | 体育館 | 1F | 控室 | 1 | 200 | A322G | 逆富士ベースライト | 2 | FHF32(高出力) | 0 | 0 | FSS9-322PHｶﾞｰﾄﾞ付 | 0 | 0 | ガード付 | 0 | 48 | 1 | 2 | 19.2
14 | 第一小学校 | 体育館 | 1F | 控室 | 24 | 365 | a-1 | B級BL形 誘導灯 | 1 | CF220 | 0 | 150x197 | SH1-FBC20-C | 避難口 | 壁埋込 | 片面 | 0 | 8.3 | 1 | 1 | 72.708
14 | 第一小学校 | 体育館 | 1F | ステージ | 3 | 200 | D321G | 片反射笠付トラフ形ベースライト | 1 | FHF32(高出力) | 0 | 0 | FBS5-321PHｶﾞｰﾄﾞ付 | 0 | 0 | ガード付 | 0 | 48 | 2 | 2 | 57.6
14 | 第一小学校 | 体育館 | 1F | 控室 | 1 | 200 | A322G | 逆富士ベースライト | 2 | FHF32(高出力) | 0 | 0 | FSS9-322PHｶﾞｰﾄﾞ付 | 0 | 0 | ガード付 | 0 | 48 | 1 | 2 | 19.2
14 | 第一小学校 | 体育館 | 1F | 控室 | 24 | 365 | a-1 | B級BL形 誘導灯 | 1 | CF220 | 0 | 150x197 | SH1-FBC20-C | 避難口 | 壁埋込 | 片面 | 0 | 8.3 | 1 | 1 | 72.708
14 | 第一小学校 | 体育館 | 1F | 用具庫 | 1 | 200 | A322G | 逆富士ベースライト | 2 | FHF32(高出力) | 0 | 0 | FSS9-322PHｶﾞｰﾄﾞ付 | 0 | 0 | ガード付 | 0 | 48 | 2 | 4 | 38.4
14 | 第一小学校 | 体育館 | 2F | 競技場上部 | 5 | 200 | C360 | 高天井照明 | 1 | MF360 | 0 | 0 | 0 | 広照タイプ | 0 | 下面ガード付 | 0 | 360 | 20 | 20 | 7200
14 | 第一小学校 | 体育館 | 2F | 競技場上部 | 5 | 200 | C360A | 高天井照明 | 1 | MF360 | 0 | 0 | 0 | 光補償装置付/広照タイプ | 0 | 下面ガード付 | 0 | 360 | 4 | 4 | 1440
14 | 第一小学校 | 体育館 | 1F | 放送室 | 6 | 60 | A322 | 逆富士ベースライト | 1 | FHF32(高出力) | 0 | 0 | FSS9-322PH | 0 | 0 | ガード付 | 0 | 48 | 2 | 2 | 34.56
14 | 第一小学校 | 体育館 | 1F | 階段 | 3 | 200 | D321 | 片反射笠付トラフ形ベースライト | 1 | FHF32(高出力) | 0 | 0 | FBS5-321PH | 0 | 0 | 0 | 0 | 48 | 1 | 1 | 28.8
14 | 第一小学校 | 体育館 | 1F | 階段 | 3 | 200 | D321 | 片反射笠付トラフ形ベースライト | 1 | FHF32(高出力) | 0 | 0 | FBS5-321PH | 0 | 0 | 0 | 0 | 48 | 1 | 1 | 28.8
14 | 第一小学校 | 体育館 | 1F | 更衣スペース | 3 | 200 | A322 | 逆富士ベースライト | 1 | FHF32(高出力) | 0 | 0 | FSS9-322PH | 0 | 0 | ガード付 | 0 | 48 | 1 | 1 | 28.8
14 | 第一小学校 | [6 empty] | 0 | 0 | 0 | 0 | 0 | 0 | 0 | 0 | 0 | 0 | 0 |  | - | -
14 | 第一小学校 | [6 empty] | 0 | 0 | 0 | 0 | 0 | 0 | 0 | 0 | 0 | 0 | 0 |  | - | -
14 | 第一小学校 | [6 empty] | 0 | 0 | 0 | 0 | 0 | 0 | 0 | 0 | 0 | 0 | 0 |  | - | -
15 | 第二小学校 | 15_第二小学校
15 | 第二小学校 | [5 empty] | 既存照明
15 | 第二小学校 | 建物名 | 階数 | 部屋名 | 点灯時間 | 稼働日数 | 器具記号 | 器具種類 | 灯数 | ランプ種別 | 口金 | 器具寸法 | 品番 | 器具仕様詳細① | 器具仕様詳細② | 器具仕様詳細③ | 非常灯 | 消費電力 | 器具台数 | ランプ本数 | 消費電力量(kWh)
15 | 第二小学校 |  |  |  | /日 | /年 | [11 empty] | W/本 | 台 | 本 | kWh/年
15 | 第二小学校 | 体育館 | 1F | 女子便所 | 3 | 200 | A321 | 逆富士ベースライト | 1 | FHF32(高出力) | 0 | 0 | FSS9-321（PH) | 0 | 0 | 0 | 0 | 48 | 2 | 2 | 57.6
15 | 第二小学校 | 体育館 | 1F | 男子便所 | 3 | 200 | A321 | 逆富士ベースライト | 1 | FHF32(高出力) | 0 | 0 | FSS9-321（PH) | 0 | 0 | 0 | 0 | 48 | 2 | 2 | 57.6
15 | 第二小学校 | 体育館 | 1F | 玄関ホール | 5 | 200 | B321 | 埋込ベースライト | 1 | FHF32(高出力) | 0 | 150x1235 | FRS27-321（PH) | 0 | 0 | 0 | 0 | 48 | 4 | 4 | 192
15 | 第二小学校 | 体育館 | 1F | 玄関 | 5 | 200 | E321WP | ダウンライト | 1 | FHT32 | 0 | Φ150 | NF-MG41774 | 0 | 0 | 0 | 0 | 35 | 2 | 2 | 70
15 | 第二小学校 | 体育館 | 1F | 事務室 | 5 | 200 | A321 | 逆富士ベースライト | 1 | FHF32(高出力) | 0 | 0 | FSS9-321（PH) | 0 | 0 | 0 | 0 | 48 | 2 | 2 | 96
15 | 第二小学校 | 体育館 | 1F | 用具庫 | 1 | 200 | A321G | 逆富士ベースライト | 1 | FHF32(高出力) | 0 | 0 | FSS9-321（PH)ｶﾞｰﾄﾞ付 | 0 | 0 | ガード付 | 0 | 48 | 2 | 2 | 19.2
15 | 第二小学校 | 体育館 | 1F | 控室② | 1 | 200 | A322 | 逆富士ベースライト | 2 | FHF32(高出力) | 0 | 0 | FSS9-322(PH) | 0 | 0 | 0 | 0 | 48 | 1 | 2 | 19.2
15 | 第二小学校 | 体育館 | 1F | 控室① | 1 | 200 | A322 | 逆富士ベースライト | 2 | FHF32(高出力) | 0 | 0 | FSS9-322(PH) | 0 | 0 | 0 | 0 | 48 | 1 | 2 | 19.2
15 | 第二小学校 | 体育館 | 2F | 控室③ | 1 | 200 | A321 | 逆富士ベースライト | 1 | FHF32(高出力) | 0 | 0 | FSS9-321（PH) | 0 | 0 | 0 | 0 | 48 | 2 | 2 | 19.2
15 | 第二小学校 | 体育館 | 2F | 吹抜け | 3 | 200 | IL100W | スポットライト | 1 | IL100 | 0 | 0 | 0 | 0 | 0 | 0 | 0 | 90 | 9 | 9 | 486
15 | 第二小学校 | 体育館 | 2F | 放送室 | 6 | 60 | A322 | 逆富士ベースライト | 2 | FHF32(高出力) | 0 | 0 | FSS9-322(PH) | 0 | 0 | 0 | 0 | 48 | 2 | 4 | 69.12
15 | 第二小学校 | 体育館 | 2F | 吹抜け | 3 | 200 | C360 | 高天井照明 | 1 | MF400 | 0 | 0 | YLX03600、YK05134、YK34380、YB15840、YB09874、YK01604 | 0 | 0 | ガード付 | 0 | 433 | 16 | 16 | 4156.8
15 | 第二小学校 | 体育館 | 2F | 吹抜け | 3 | 200 | D360 | 高天井照明 | 1 | MF400 | 0 | 0 | YLX03600、YK34880Z、YK05134、YB15841、YB09874 | JD250W光補償付 | 0 | ガード付 | 0 | 433 | 4 | 4 | 1039.2
15 | 第二小学校 | [6 empty] | 0 | 0 | 0 | 0 | 0 | 0 | 0 | 0 | 0 | 0 | 0 |  | - | -
15 | 第二小学校 | [6 empty] | 0 | 0 | 0 | 0 | 0 | 0 | 0 | 0 | 0 | 0 | 0 |  | - | -
15 | 第二小学校 | [6 empty] | 0 | 0 | 0 | 0 | 0 | 0 | 0 | 0 | 0 | 0 | 0 |  | - | -
15 | 第二小学校 | [6 empty] | 0 | 0 | 0 | 0 | 0 | 0 | 0 | 0 | 0 | 0 | 0 |  | - | -
17 | 第五小学校 | 17_第五小学校
17 | 第五小学校 | [5 empty] | 既存照明
17 | 第五小学校 | 建物名 | 階数 | 部屋名 | 点灯時間 | 稼働日数 | 器具記号 | 器具種類 | 灯数 | ランプ種別 | 口金 | 器具寸法 | 品番 | 器具仕様詳細① | 器具仕様詳細② | 器具仕様詳細③ | 非常灯 | 消費電力 | 器具台数 | ランプ本数 | 消費電力量(kWh)
17 | 第五小学校 |  |  |  | /日 | /年 | [11 empty] | W/本 | 台 | 本 | kWh/年
17 | 第五小学校 | 教室棟 | 1F | 普通教室 | 7.5 | 200 | B | 埋込ベースライト | 2 | FLR40 | 0 | W300想定 | 0 | 0 | 0 | 0 | 0 | 47 | 7 | 14 | 987
17 | 第五小学校 | 教室棟 | 1F | 普通教室 | 7.5 | 200 | D | 逆富士ベースライト | 1 | FHF32 | 0 | 0 | 0 | 0 | 0 | 0 | 0 | 36 | 2 | 2 | 108
17 | 第五小学校 | 教室棟 | 1F | 普通教室 | 7.5 | 200 | E | 逆富士ベースライト | 2 | FHF32 | 0 | 0 | 0 | 0 | 0 | 0 | 0 | 36 | 2 | 4 | 216
17 | 第五小学校 | 教室棟 | 1F | 普通教室 | 7.5 | 200 | D | 逆富士ベースライト | 1 | FHF32 | 0 | 0 | 0 | 0 | 0 | 0 | 0 | 36 | 2 | 2 | 108
17 | 第五小学校 | 教室棟 | 1F | 普通教室 | 7.5 | 200 | E | 逆富士ベースライト | 2 | FHF32 | 0 | 0 | 0 | 0 | 0 | 0 | 0 | 36 | 9 | 18 | 972
17 | 第五小学校 | 教室棟 | 1F | 普通教室 | 7.5 | 200 | D | 逆富士ベースライト | 1 | FHF32 | 0 | 0 | 0 | 0 | 0 | 0 | 0 | 36 | 2 | 2 | 108
17 | 第五小学校 | 教室棟 | 1F | 普通教室 | 7.5 | 200 | E | 逆富士ベースライト | 2 | FHF32 | 0 | 0 | 0 | 0 | 0 | 0 | 0 | 36 | 9 | 18 | 972
17 | 第五小学校 | 教室棟 | 1F | 普通教室 | 7.5 | 200 | D | 逆富士ベースライト | 1 | FHF32 | 0 | 0 | 0 | 0 | 0 | 0 | 0 | 36 | 2 | 2 | 108
17 | 第五小学校 | 教室棟 | 1F | 普通教室 | 7.5 | 200 | E | 逆富士ベースライト | 2 | FHF32 | 0 | 0 | 0 | 0 | 0 | 0 | 0 | 36 | 9 | 18 | 972
17 | 第五小学校 | 教室棟 | 1F | 保健室 | 8.5 | 200 | B | 埋込ベースライト | 2 | FLR40 | 0 | W300想定 | 0 | 0 | 0 | 0 | 0 | 47 | 6 | 12 | 958.8
17 | 第五小学校 | 教室棟 | 1F | 保健室 | 8.5 | 200 | E | 逆富士ベースライト | 2 | FHF32 | 0 | 0 | 0 | 0 | 0 | 0 | 0 | 36 | 3 | 6 | 367.2
17 | 第五小学校 | 教室棟 | 1F | 昇降口 | 8.5 | 245 | B | 埋込ベースライト | 2 | FLR40 | 0 | W300想定 | 0 | 0 | 0 | 0 | 0 | 47 | 3 | 6 | 587.265
17 | 第五小学校 | 教室棟 | 1F | 事務室 | 8.5 | 245 | B | 埋込ベースライト | 2 | FLR40 | 0 | W300想定 | 0 | 0 | 0 | 0 | 0 | 47 | 5 | 10 | 978.775
17 | 第五小学校 | 教室棟 | 1F | 事務室 | 8.5 | 245 | E | 逆富士ベースライト | 2 | FHF32 | 0 | 0 | 0 | 0 | 0 | 0 | 0 | 36 | 1 | 2 | 149.94
17 | 第五小学校 | 教室棟 | 1F | 応接室 | 3 | 200 | E | 逆富士ベースライト | 2 | FHF32 | 0 | 0 | 0 | 0 | 0 | 0 | 0 | 36 | 6 | 12 | 259.2
17 | 第五小学校 | 教室棟 | 1F | 校長室 | 8.5 | 245 | C | 埋込スクエア | 3 | FLR40 | 0 | 0 | 0 | 0 | 0 | 0 | 0 | 47 | 3 | 9 | 880.8975
17 | 第五小学校 | 教室棟 | 1F | 玄関 | 8.5 | 245 | C | 埋込スクエア | 3 | FLR40 | 0 | 0 | 0 | 0 | 0 | 0 | 0 | 47 | 4 | 12 | 1174.53
17 | 第五小学校 | 教室棟 | 1F | 主事室 | 3 | 200 | F | ブラケット灯 | 1 | FLR20 | 0 | 0 | 0 | 0 | 0 | 0 | 0 | 30 | 2 | 2 | 36
17 | 第五小学校 | 教室棟 | 1F | 主事室 | 3 | 200 | I | 埋込スクエア | 4 | FL20 | 0 | □650想定 | 0 | 0 | 0 | 0 | 0 | 28 | 1 | 4 | 67.2
17 | 第五小学校 | 教室棟 | 1F | 便所1 | 3 | 200 | D | 逆富士ベースライト | 1 | FHF32 | 0 | 0 | 0 | 0 | 0 | 0 | 0 | 36 | 2 | 2 | 43.2
17 | 第五小学校 | 教室棟 | 1F | 便所1 | 3 | 200 | L | ダウンライト | 1 | FHT24 | 0 | Φ150想定 | 0 | 0 | 0 | 0 | 0 | 27 | 12 | 12 | 194.4
17 | 第五小学校 | 教室棟 | 1F | 便所2 | 3 | 200 | D | 逆富士ベースライト | 1 | FHF32 | 0 | 0 | 0 | 0 | 0 | 0 | 0 | 36 | 6 | 6 | 129.6
17 | 第五小学校 | 教室棟 | 1F | 便所2 | 3 | 200 | L | ダウンライト | 1 | FHT24 | 0 | Φ150想定 | 0 | 0 | 0 | 0 | 0 | 27 | 8 | 8 | 129.6
17 | 第五小学校 | 教室棟 | 1F | 職員便所 | 3 | 245 | A | 埋込ベースライト | 1 | FLR40 | 0 | W190想定 | 0 | 0 | 0 | 0 | 0 | 47 | 2 | 2 | 69.09
17 | 第五小学校 | 教室棟 | 1F | 職員便所 | 3 | 245 | L | ダウンライト | 1 | FHT24 | 0 | Φ150想定 | 0 | 0 | 0 | 0 | 0 | 27 | 8 | 8 | 158.76
17 | 第五小学校 | 教室棟 | 1F | 職員便所 | 3 | 245 | P1 | スポットライト | 1 | JD100 | 0 | 0 | 0 | 0 | 0 | 0 | 0 | 100 | 2 | 2 | 147
17 | 第五小学校 | 教室棟 | 1F | 配膳室外壁 | 6 | 245 | F | ブラケット灯 | 1 | FLR20 | 0 | 0 | 0 | 0 | 0 | 0 | 0 | 30 | 2 | 2 | 88.2
17 | 第五小学校 | 教室棟 | 1F | 給食室 | 9 | 200 | D | 逆富士ベースライト | 1 | FHF32 | 0 | 0 | 0 | 0 | 0 | 0 | 0 | 36 | 2 | 2 | 129.6
17 | 第五小学校 | 教室棟 | 1F | 給食室 | 9 | 200 | E | 逆富士ベースライト | 2 | FHF32 | 0 | 0 | 0 | 0 | 0 | 0 | 0 | 36 | 24 | 48 | 3110.4
17 | 第五小学校 | 教室棟 | 1F | 給食室 | 9 | 200 | G | 逆富士ベースライト | 2 | FLR20 | 0 | 0 | 0 | 0 | 0 | 0 | 0 | 30 | 2 | 4 | 216
17 | 第五小学校 | 教室棟 | 1F | 給食室外壁 | 6 | 245 | A | 埋込ベースライト | 1 | FLR40 | 0 | W190想定 | 0 | 0 | 0 | 0 | 0 | 47 | 2 | 2 | 138.18
17 | 第五小学校 | 教室棟 | 1F | 給食室外壁 | 6 | 245 | F | ブラケット灯 | 1 | FLR20 | 0 | 0 | 0 | 0 | 0 | 0 | 0 | 30 | 3 | 3 | 132.3
17 | 第五小学校 | 教室棟 | 1F | 玄関外天井 | 6 | 245 | A | 埋込ベースライト | 1 | FLR40 | 0 | W190想定 | 0 | 0 | 0 | 0 | 0 | 47 | 1 | 1 | 69.09
17 | 第五小学校 | 教室棟 | 1F | 誘導灯 | 24 | 365 | P2 | C級 誘導灯 | 1 | FL10 | 0 | 0 | 0 | 0 | 0 | 0 | 0 | 13 | 4 | 4 | 455.52
17 | 第五小学校 | 教室棟 | 1F | 廊下 | 8.5 | 245 | A | 埋込ベースライト | 1 | FLR40 | 0 | W190想定 | 0 | 0 | 0 | 0 | 0 | 47 | 7 | 7 | 685.1425
17 | 第五小学校 | 教室棟 | 1F | 階段 | 8.5 | 245 | A | 埋込ベースライト | 1 | FLR40 | 0 | W190想定 | 0 | 0 | 0 | 0 | 0 | 47 | 3 | 3 | 293.6325
17 | 第五小学校 | 教室棟 | 1F | 階段 | 8.5 | 245 | B | 埋込ベースライト | 2 | FLR40 | 0 | W300想定 | 0 | 0 | 0 | 0 | 0 | 47 | 1 | 2 | 195.755
17 | 第五小学校 | 教室棟 | 2F | 図書室 | 4 | 200 | B | 埋込ベースライト | 2 | FLR40 | 0 | W300想定 | 0 | 0 | 0 | 0 | 0 | 47 | 17 | 34 | 1278.4
17 | 第五小学校 | 教室棟 | 2F | 図書室 | 4 | 200 | E | 逆富士ベースライト | 2 | FHF32 | 0 | 0 | 0 | 0 | 0 | 0 | 0 | 36 | 2 | 4 | 115.2
17 | 第五小学校 | 教室棟 | 2F | 普通教室 | 7.5 | 200 | D | 逆富士ベースライト | 1 | FHF32 | 0 | 0 | 0 | 0 | 0 | 0 | 0 | 36 | 2 | 2 | 108
17 | 第五小学校 | 教室棟 | 2F | 普通教室 | 7.5 | 200 | E | 逆富士ベースライト | 2 | FHF32 | 0 | 0 | 0 | 0 | 0 | 0 | 0 | 36 | 9 | 18 | 972
17 | 第五小学校 | 教室棟 | 2F | 普通教室 | 7.5 | 200 | A | 埋込ベースライト | 1 | FLR40 | 0 | W190想定 | 0 | 0 | 0 | 0 | 0 | 47 | 1 | 1 | 70.5
17 | 第五小学校 | 教室棟 | 2F | 普通教室 | 7.5 | 200 | B | 埋込ベースライト | 2 | FLR40 | 0 | W300想定 | 0 | 0 | 0 | 0 | 0 | 47 | 9 | 18 | 1269
17 | 第五小学校 | 教室棟 | 2F | 資料室 | 3 | 200 | A | 埋込ベースライト | 1 | FLR40 | 0 | W190想定 | 0 | 0 | 0 | 0 | 0 | 47 | 1 | 1 | 28.2
17 | 第五小学校 | 教室棟 | 2F | 資料室 | 3 | 200 | B | 埋込ベースライト | 2 | FLR40 | 0 | W300想定 | 0 | 0 | 0 | 0 | 0 | 47 | 3 | 6 | 169.2
17 | 第五小学校 | 教室棟 | 2F | 配膳室 | 9 | 200 | B | 埋込ベースライト | 2 | FLR40 | 0 | W300想定 | 0 | 0 | 0 | 0 | 0 | 47 | 3 | 6 | 507.6
17 | 第五小学校 | 教室棟 | 2F | 普通教室 | 7.5 | 200 | A | 埋込ベースライト | 1 | FLR40 | 0 | W190想定 | 0 | 0 | 0 | 0 | 0 | 47 | 1 | 1 | 70.5
17 | 第五小学校 | 教室棟 | 2F | 普通教室 | 7.5 | 200 | B | 埋込ベースライト | 2 | FLR40 | 0 | W300想定 | 0 | 0 | 0 | 0 | 0 | 47 | 9 | 18 | 1269
17 | 第五小学校 | 教室棟 | 2F | 普通教室 | 7.5 | 200 | A | 埋込ベースライト | 1 | FLR40 | 0 | W190想定 | 0 | 0 | 0 | 0 | 0 | 47 | 1 | 1 | 70.5
17 | 第五小学校 | 教室棟 | 2F | 普通教室 | 7.5 | 200 | B | 埋込ベースライト | 2 | FLR40 | 0 | W300想定 | 0 | 0 | 0 | 0 | 0 | 47 | 9 | 18 | 1269
17 | 第五小学校 | 教室棟 | 2F | 普通教室 | 7.5 | 200 | D | 逆富士ベースライト | 1 | FHF32 | 0 | 0 | 0 | 0 | 0 | 0 | 0 | 36 | 2 | 2 | 108
17 | 第五小学校 | 教室棟 | 2F | 普通教室 | 7.5 | 200 | E | 逆富士ベースライト | 2 | FHF32 | 0 | 0 | 0 | 0 | 0 | 0 | 0 | 36 | 9 | 18 | 972
17 | 第五小学校 | 教室棟 | 2F | 普通教室 | 7.5 | 200 | D | 逆富士ベースライト | 1 | FHF32 | 0 | 0 | 0 | 0 | 0 | 0 | 0 | 36 | 2 | 2 | 108
17 | 第五小学校 | 教室棟 | 2F | 普通教室 | 7.5 | 200 | E | 逆富士ベースライト | 2 | FHF32 | 0 | 0 | 0 | 0 | 0 | 0 | 0 | 36 | 9 | 18 | 972
17 | 第五小学校 | 教室棟 | 2F | 普通教室 | 7.5 | 200 | B | 埋込ベースライト | 2 | FLR40 | 0 | W300想定 | 0 | 0 | 0 | 0 | 0 | 47 | 1 | 2 | 141
17 | 第五小学校 | 教室棟 | 2F | 普通教室 | 7.5 | 200 | D | 逆富士ベースライト | 1 | FHF32 | 0 | 0 | 0 | 0 | 0 | 0 | 0 | 36 | 2 | 2 | 108
17 | 第五小学校 | 教室棟 | 2F | 普通教室 | 7.5 | 200 | E | 逆富士ベースライト | 2 | FHF32 | 0 | 0 | 0 | 0 | 0 | 0 | 0 | 36 | 8 | 16 | 864
17 | 第五小学校 | 教室棟 | 2F | 普通教室 | 7.5 | 200 | D | 逆富士ベースライト | 1 | FHF32 | 0 | 0 | 0 | 0 | 0 | 0 | 0 | 36 | 2 | 2 | 108
17 | 第五小学校 | 教室棟 | 2F | 普通教室 | 7.5 | 200 | E | 逆富士ベースライト | 2 | FHF32 | 0 | 0 | 0 | 0 | 0 | 0 | 0 | 36 | 9 | 18 | 972
17 | 第五小学校 | 教室棟 | 2F | 便所1 | 3 | 200 | D | 逆富士ベースライト | 1 | FHF32 | 0 | 0 | 0 | 0 | 0 | 0 | 0 | 36 | 2 | 2 | 43.2
17 | 第五小学校 | 教室棟 | 2F | 便所1 | 3 | 200 | L | ダウンライト | 1 | FHT24 | 0 | Φ150想定 | 0 | 0 | 0 | 0 | 0 | 27 | 13 | 13 | 210.6
17 | 第五小学校 | 教室棟 | 2F | 便所2 | 3 | 200 | D | 逆富士ベースライト | 1 | FHF32 | 0 | 0 | 0 | 0 | 0 | 0 | 0 | 36 | 6 | 6 | 129.6
17 | 第五小学校 | 教室棟 | 2F | 便所2 | 3 | 200 | L | ダウンライト | 1 | FHT24 | 0 | Φ150想定 | 0 | 0 | 0 | 0 | 0 | 27 | 8 | 8 | 129.6
17 | 第五小学校 | 教室棟 | 2F | 便所3 | 3 | 200 | D | 逆富士ベースライト | 1 | FHF32 | 0 | 0 | 0 | 0 | 0 | 0 | 0 | 36 | 6 | 6 | 129.6
17 | 第五小学校 | 教室棟 | 2F | 便所3 | 3 | 200 | L | ダウンライト | 1 | FHT24 | 0 | Φ150想定 | 0 | 0 | 0 | 0 | 0 | 27 | 13 | 13 | 210.6
17 | 第五小学校 | 教室棟 | 2F | 便所3 | 3 | 200 | P1 | スポットライト | 1 | JD100 | 0 | 0 | 0 | 0 | 0 | 0 | 0 | 100 | 1 | 1 | 60
17 | 第五小学校 | 教室棟 | 2F | 廊下 | 8.5 | 245 | D | 逆富士ベースライト | 1 | FHF32 | 0 | 0 | 0 | 0 | 0 | 0 | 0 | 36 | 6 | 6 | 449.82
17 | 第五小学校 | 教室棟 | 2F | 階段 | 8.5 | 245 | A | 埋込ベースライト | 1 | FLR40 | 0 | W190想定 | 0 | 0 | 0 | 0 | 0 | 47 | 4 | 4 | 391.51
17 | 第五小学校 | 教室棟 | 2F | 誘導灯 | 24 | 365 | P2 | C級 誘導灯 | 1 | FL10 | 0 | 0 | 0 | 0 | 0 | 0 | 0 | 13 | 3 | 3 | 341.64
17 | 第五小学校 | 教室棟 | 3F | 普通教室 | 7.5 | 200 | A | 埋込ベースライト | 1 | FLR40 | 0 | W190想定 | 0 | 0 | 0 | 0 | 0 | 47 | 2 | 2 | 141
17 | 第五小学校 | 教室棟 | 3F | 普通教室 | 7.5 | 200 | B | 埋込ベースライト | 2 | FLR40 | 0 | W300想定 | 0 | 0 | 0 | 0 | 0 | 47 | 9 | 18 | 1269
17 | 第五小学校 | 教室棟 | 3F | 普通教室 | 7.5 | 200 | A | 埋込ベースライト | 1 | FLR40 | 0 | W190想定 | 0 | 0 | 0 | 0 | 0 | 47 | 1 | 1 | 70.5
17 | 第五小学校 | 教室棟 | 3F | 普通教室 | 7.5 | 200 | B | 埋込ベースライト | 2 | FLR40 | 0 | W300想定 | 0 | 0 | 0 | 0 | 0 | 47 | 9 | 18 | 1269
17 | 第五小学校 | 教室棟 | 3F | 普通教室 | 7.5 | 200 | A | 埋込ベースライト | 1 | FLR40 | 0 | W190想定 | 0 | 0 | 0 | 0 | 0 | 47 | 2 | 2 | 141
17 | 第五小学校 | 教室棟 | 3F | 普通教室 | 7.5 | 200 | B | 埋込ベースライト | 2 | FLR40 | 0 | W300想定 | 0 | 0 | 0 | 0 | 0 | 47 | 9 | 18 | 1269
17 | 第五小学校 | 教室棟 | 3F | 普通教室 | 7.5 | 200 | A | 埋込ベースライト | 1 | FLR40 | 0 | W190想定 | 0 | 0 | 0 | 0 | 0 | 47 | 1 | 1 | 70.5
17 | 第五小学校 | 教室棟 | 3F | 普通教室 | 7.5 | 200 | B | 埋込ベースライト | 2 | FLR40 | 0 | W300想定 | 0 | 0 | 0 | 0 | 0 | 47 | 9 | 18 | 1269
17 | 第五小学校 | 教室棟 | 3F | 児童用更衣室 | 3 | 200 | A | 埋込ベースライト | 1 | FLR40 | 0 | W190想定 | 0 | 0 | 0 | 0 | 0 | 47 | 1 | 1 | 28.2
17 | 第五小学校 | 教室棟 | 3F | 児童用更衣室 | 3 | 200 | B | 埋込ベースライト | 2 | FLR40 | 0 | W300想定 | 0 | 0 | 0 | 0 | 0 | 47 | 3 | 6 | 169.2
17 | 第五小学校 | 教室棟 | 3F | 配膳室 | 9 | 200 | B | 埋込ベースライト | 2 | FLR40 | 0 | W300想定 | 0 | 0 | 0 | 0 | 0 | 47 | 3 | 6 | 507.6
17 | 第五小学校 | 教室棟 | 3F | 普通教室 | 7.5 | 200 | A | 埋込ベースライト | 1 | FLR40 | 0 | W190想定 | 0 | 0 | 0 | 0 | 0 | 47 | 1 | 1 | 70.5
17 | 第五小学校 | 教室棟 | 3F | 普通教室 | 7.5 | 200 | B | 埋込ベースライト | 2 | FLR40 | 0 | W300想定 | 0 | 0 | 0 | 0 | 0 | 47 | 8 | 16 | 1128
17 | 第五小学校 | 教室棟 | 3F | 普通教室 | 7.5 | 200 | A | 埋込ベースライト | 1 | FLR40 | 0 | W190想定 | 0 | 0 | 0 | 0 | 0 | 47 | 1 | 1 | 70.5
17 | 第五小学校 | 教室棟 | 3F | 普通教室 | 7.5 | 200 | B | 埋込ベースライト | 2 | FLR40 | 0 | W300想定 | 0 | 0 | 0 | 0 | 0 | 47 | 8 | 16 | 1128
17 | 第五小学校 | 教室棟 | 3F | 普通教室 | 7.5 | 200 | A | 埋込ベースライト | 1 | FLR40 | 0 | W190想定 | 0 | 0 | 0 | 0 | 0 | 47 | 4 | 4 | 282
17 | 第五小学校 | 教室棟 | 3F | 普通教室 | 7.5 | 200 | B | 埋込ベースライト | 2 | FLR40 | 0 | W300想定 | 0 | 0 | 0 | 0 | 0 | 47 | 9 | 18 | 1269
17 | 第五小学校 | 教室棟 | 3F | 普通教室 | 7.5 | 200 | A | 埋込ベースライト | 1 | FLR40 | 0 | W190想定 | 0 | 0 | 0 | 0 | 0 | 47 | 2 | 2 | 141
17 | 第五小学校 | 教室棟 | 3F | 普通教室 | 7.5 | 200 | B | 埋込ベースライト | 2 | FLR40 | 0 | W300想定 | 0 | 0 | 0 | 0 | 0 | 47 | 9 | 18 | 1269
17 | 第五小学校 | 教室棟 | 3F | 便所1 | 3 | 200 | D | 逆富士ベースライト | 1 | FHF32 | 0 | 0 | 0 | 0 | 0 | 0 | 0 | 36 | 2 | 2 | 43.2
17 | 第五小学校 | 教室棟 | 3F | 便所1 | 3 | 200 | L | ダウンライト | 1 | FHT24 | 0 | Φ150想定 | 0 | 0 | 0 | 0 | 0 | 27 | 12 | 12 | 194.4
17 | 第五小学校 | 教室棟 | 3F | 便所2 | 3 | 200 | D | 逆富士ベースライト | 1 | FHF32 | 0 | 0 | 0 | 0 | 0 | 0 | 0 | 36 | 6 | 6 | 129.6
17 | 第五小学校 | 教室棟 | 3F | 便所2 | 3 | 200 | L | ダウンライト | 1 | FHT24 | 0 | Φ150想定 | 0 | 0 | 0 | 0 | 0 | 27 | 9 | 9 | 145.8
17 | 第五小学校 | 教室棟 | 3F | 便所3 | 3 | 200 | D | 逆富士ベースライト | 1 | FHF32 | 0 | 0 | 0 | 0 | 0 | 0 | 0 | 36 | 6 | 6 | 129.6
17 | 第五小学校 | 教室棟 | 3F | 便所3 | 3 | 200 | L | ダウンライト | 1 | FHT24 | 0 | Φ150想定 | 0 | 0 | 0 | 0 | 0 | 27 | 13 | 13 | 210.6
17 | 第五小学校 | 教室棟 | 3F | 廊下 | 8.5 | 245 | A | 埋込ベースライト | 1 | FLR40 | 0 | W190想定 | 0 | 0 | 0 | 0 | 0 | 47 | 4 | 4 | 391.51
17 | 第五小学校 | 教室棟 | 3F | 階段 | 8.5 | 245 | A | 埋込ベースライト | 1 | FLR40 | 0 | W190想定 | 0 | 0 | 0 | 0 | 0 | 47 | 5 | 5 | 489.3875
17 | 第五小学校 | 教室棟 | 3F | 誘導灯 | 24 | 365 | P2 | C級 誘導灯 | 1 | FL10 | 0 | 0 | 0 | 0 | 0 | 0 | 0 | 13 | 3 | 3 | 341.64
17 | 第五小学校 | 体育館棟 | 1F | ピロティ | 3 | 200 | AWG | 逆富士ベースライト | 1 | FLR40 | 0 | 0 | 0 | 防雨型 | 0 | ガード付 | 0 | 47 | 6 | 6 | 169.2
17 | 第五小学校 | 体育館棟 | 1F | 家庭科室 | 3 | 200 | B | 埋込ベースライト | 2 | FLR40 | 0 | W300想定 | 0 | 0 | 0 | 0 | 0 | 47 | 5 | 10 | 282
17 | 第五小学校 | 体育館棟 | 1F | 家庭科室 | 3 | 200 | D | 逆富士ベースライト | 1 | FHF32 | 0 | 0 | 0 | 0 | 0 | 0 | 0 | 36 | 2 | 2 | 43.2
17 | 第五小学校 | 体育館棟 | 1F | 家庭科室 | 3 | 200 | E | 逆富士ベースライト | 2 | FHF32 | 0 | 0 | 0 | 0 | 0 | 0 | 0 | 36 | 8 | 16 | 345.6
17 | 第五小学校 | 体育館棟 | 1F | 家庭科準備室 | 1 | 200 | B | 埋込ベースライト | 2 | FLR40 | 0 | W300想定 | 0 | 0 | 0 | 0 | 0 | 47 | 2 | 4 | 37.6
17 | 第五小学校 | 体育館棟 | 1F | 家庭科準備室 | 1 | 200 | E | 逆富士ベースライト | 2 | FHF32 | 0 | 0 | 0 | 0 | 0 | 0 | 0 | 36 | 1 | 2 | 14.4
17 | 第五小学校 | 体育館棟 | 1F | 便所 | 5 | 200 | B | 埋込ベースライト | 2 | FLR40 | 0 | W300想定 | 0 | 0 | 0 | 0 | 0 | 47 | 2 | 4 | 188
17 | 第五小学校 | 体育館棟 | 1F | 便所 | 5 | 200 | E | 逆富士ベースライト | 2 | FHF32 | 0 | 0 | 0 | 0 | 0 | 0 | 0 | 36 | 2 | 4 | 144
17 | 第五小学校 | 体育館棟 | 1F | 便所 | 5 | 200 | F | ブラケット灯 | 1 | FLR20 | 0 | 0 | 0 | 0 | 0 | 0 | 0 | 30 | 1 | 1 | 30
17 | 第五小学校 | 体育館棟 | 1F | プレイルーム | 3 | 200 | B | 埋込ベースライト | 2 | FLR40 | 0 | W300想定 | 0 | 0 | 0 | 0 | 0 | 47 | 5 | 10 | 282
17 | 第五小学校 | 体育館棟 | 1F | プレイルーム | 3 | 200 | E | 逆富士ベースライト | 2 | FHF32 | 0 | 0 | 0 | 0 | 0 | 0 | 0 | 36 | 4 | 8 | 172.8
17 | 第五小学校 | 体育館棟 | 1F | 倉庫・防災倉庫 | 1 | 12 | B | 埋込ベースライト | 2 | FLR40 | 0 | W300想定 | 0 | 0 | 0 | 0 | 0 | 47 | 6 | 12 | 6.768
17 | 第五小学校 | 体育館棟 | 1F | 倉庫・防災倉庫 | 1 | 12 | E | 逆富士ベースライト | 2 | FHF32 | 0 | 0 | 0 | 0 | 0 | 0 | 0 | 36 | 3 | 6 | 2.592
17 | 第五小学校 | 体育館棟 | 1F | 特支教室 | 7.5 | 200 | D | 逆富士ベースライト | 1 | FHF32 | 0 | 0 | 0 | 0 | 0 | 0 | 0 | 36 | 2 | 2 | 108
17 | 第五小学校 | 体育館棟 | 1F | 特支教室 | 7.5 | 200 | E | 逆富士ベースライト | 2 | FHF32 | 0 | 0 | 0 | 0 | 0 | 0 | 0 | 36 | 9 | 18 | 972
17 | 第五小学校 | 体育館棟 | 1F | 昇降口 | 5 | 200 | B | 埋込ベースライト | 2 | FLR40 | 0 | W300想定 | 0 | 0 | 0 | 0 | 0 | 47 | 4 | 8 | 376
17 | 第五小学校 | 体育館棟 | 1F | 習熟度別教室 | 3 | 200 | D | 逆富士ベースライト | 1 | FHF32 | 0 | 0 | 0 | 0 | 0 | 0 | 0 | 36 | 2 | 2 | 43.2
17 | 第五小学校 | 体育館棟 | 1F | 習熟度別教室 | 3 | 200 | E | 逆富士ベースライト | 2 | FHF32 | 0 | 0 | 0 | 0 | 0 | 0 | 0 | 36 | 9 | 18 | 388.8
17 | 第五小学校 | 体育館棟 | 1F | 多目的室 | 1 | 200 | AP | 笠付トラフ形ベースライト | 1 | FLR40 | 0 | 0 | 0 | 0 | 吊下型 | 0 | 0 | 47 | 1 | 1 | 9.4
17 | 第五小学校 | 体育館棟 | 1F | 多目的室 | 1 | 200 | BP | 笠付トラフ形ベースライト | 2 | FLR40 | 0 | 0 | 0 | 0 | 吊下型 | 0 | 0 | 47 | 7 | 14 | 131.6
17 | 第五小学校 | 体育館棟 | 1F | 廊下 | 3 | 200 | G | 逆富士ベースライト | 2 | FLR20 | 0 | 0 | 0 | 0 | 0 | 0 | 0 | 30 | 7 | 14 | 252
17 | 第五小学校 | 体育館棟 | 1F | 階段 | 3 | 200 | B | 埋込ベースライト | 2 | FLR40 | 0 | W300想定 | 0 | 0 | 0 | 0 | 0 | 47 | 1 | 2 | 56.4
17 | 第五小学校 | 体育館棟 | 1F | 階段 | 3 | 200 | F | ブラケット灯 | 1 | FLR20 | 0 | 0 | 0 | 0 | 0 | 0 | 0 | 30 | 1 | 1 | 18
17 | 第五小学校 | 体育館棟 | 1F | 外壁 | 3 | 200 | F | ブラケット灯 | 1 | FLR20 | 0 | 0 | 0 | 0 | 0 | 0 | 0 | 30 | 1 | 1 | 18
17 | 第五小学校 | 体育館棟 | 1F | 誘導灯 | 24 | 365 | P2 | C級 誘導灯 | 1 | FL10 | 0 | 0 | 0 | 0 | 0 | 0 | 0 | 13 | 1 | 1 | 113.88
17 | 第五小学校 | 体育館棟 | 2F | 体育館 | 5 | 200 | N | 高天井照明 | 1 | MF400 | 0 | 0 | 0 | 0 | 0 | 0 | 0 | 433 | 24 | 24 | 10392
17 | 第五小学校 | 体育館棟 | 2F | 舞台 | 3 | 200 | P1 | スポットライト | 1 | JD100 | 0 | 0 | 0 | 0 | 0 | 0 | 0 | 100 | 6 | 6 | 360
17 | 第五小学校 | 体育館棟 | 2F | 控室1 | 1 | 200 | B | 埋込ベースライト | 2 | FLR40 | 0 | W300想定 | 0 | 0 | 0 | 0 | 0 | 47 | 1 | 2 | 18.8
17 | 第五小学校 | 体育館棟 | 2F | 控室2 | 1 | 200 | B | 埋込ベースライト | 2 | FLR40 | 0 | W300想定 | 0 | 0 | 0 | 0 | 0 | 47 | 1 | 2 | 18.8
17 | 第五小学校 | 体育館棟 | 2F | 器具庫 | 1 | 200 | A | 埋込ベースライト | 1 | FLR40 | 0 | W190想定 | 0 | 0 | 0 | 0 | 0 | 47 | 2 | 2 | 18.8
17 | 第五小学校 | 体育館棟 | 2F | 外壁 | 3 | 200 | F | ブラケット灯 | 1 | FLR20 | 0 | 0 | 0 | 0 | 0 | 0 | 0 | 30 | 1 | 1 | 18
17 | 第五小学校 | 体育館棟 | 2F | 廊下・階段 | 3 | 200 | A | 埋込ベースライト | 1 | FLR40 | 0 | W190想定 | 0 | 0 | 0 | 0 | 0 | 47 | 2 | 2 | 56.4
17 | 第五小学校 | 体育館棟 | 3F | 放送室 | 6 | 60 | A | 埋込ベースライト | 1 | FLR40 | 0 | W190想定 | 0 | 0 | 0 | 0 | 0 | 47 | 1 | 1 | 16.92
17 | 第五小学校 | 体育館棟 | 3F | 放送室 | 6 | 60 | F | ブラケット灯 | 1 | FLR20 | 0 | 0 | 0 | 0 | 0 | 0 | 0 | 30 | 1 | 1 | 10.8
17 | 第五小学校 | 体育館棟 | 3F | 控室3 | 1 | 200 | A | 埋込ベースライト | 1 | FLR40 | 0 | W190想定 | 0 | 0 | 0 | 0 | 0 | 47 | 2 | 2 | 18.8
17 | 第五小学校 | 体育館棟 | 3F | 控室3 | 1 | 200 | B | 埋込ベースライト | 2 | FLR40 | 0 | W300想定 | 0 | 0 | 0 | 0 | 0 | 47 | 1 | 2 | 18.8
17 | 第五小学校 | 特別教室棟 | - | 全てLED | - | - | - | 0 | 0 | 0 | 0 | 0 | 0 | 0 | 0 | 0 | 0 | 0 |  | - | -
17 | 第五小学校 | プール | - | 未調査 | - | - | - | 0 | 0 | 0 | 0 | 0 | 0 | 0 | 0 | 0 | 0 | 0 |  | - | -
17 | 第五小学校 | [6 empty] | 0 | 0 | 0 | 0 | 0 | 0 | 0 | 0 | 0 | 0 | 0 |  | - | -
17 | 第五小学校 | [6 empty] | 0 | 0 | 0 | 0 | 0 | 0 | 0 | 0 | 0 | 0 | 0 |  | - | -
17 | 第五小学校 | [6 empty] | 0 | 0 | 0 | 0 | 0 | 0 | 0 | 0 | 0 | 0 | 0 |  | - | -
18 | 第六小学校 | 18_第六小学校
18 | 第六小学校 | [5 empty] | 既存照明
18 | 第六小学校 | 建物名 | 階数 | 部屋名 | 点灯時間 | 稼働日数 | 器具記号 | 器具種類 | 灯数 | ランプ種別 | 口金 | 器具寸法 | 品番 | 器具仕様詳細① | 器具仕様詳細② | 器具仕様詳細③ | 非常灯 | 消費電力 | 器具台数 | ランプ本数 | 消費電力量(kWh)
18 | 第六小学校 |  |  |  | /日 | /年 | [11 empty] | W/本 | 台 | 本 | kWh/年
18 | 第六小学校 | 校舎1 | 1F | 理科室 | 3 | 200 | K321 | 笠付トラフ形ベースライト | 1 | FHF32 | 0 | 0 | 0 | 0 | 0 | 0 | 0 | 36 | 2 | 2 | 43.2
18 | 第六小学校 | 校舎1 | 1F | 理科室 | 3 | 200 | V322 | 逆富士ベースライト | 2 | FHF32 | 0 | 0 | 0 | 0 | 0 | 0 | 0 | 36 | 18 | 36 | 777.6
18 | 第六小学校 | 校舎1 | 1F | 理科準備室 | 1 | 200 | V322 | 逆富士ベースライト | 2 | FHF32 | 0 | 0 | 0 | 0 | 0 | 0 | 0 | 36 | 6 | 12 | 86.4
18 | 第六小学校 | 校舎1 | 1F | 廊下 | 8.5 | 245 | BK21 | ブラケット灯 | 1 | FL20 | 0 | 0 | 0 | 0 | 0 | 0 | 0 | 28 | 1 | 1 | 58.31
18 | 第六小学校 | 校舎1 | 1F | 廊下 | 8.5 | 245 | V321 | 逆富士ベースライト | 1 | FHF32 | 0 | 0 | 0 | 0 | 0 | 0 | 0 | 36 | 6 | 6 | 449.82
18 | 第六小学校 | 校舎1 | 1F | 廊下 | 24 | 365 | C1 | C級 誘導灯 | 1 | CF137 | 0 | 0 | 0 | 0 | 0 | 0 | 0 | 5.2 | 1 | 1 | 45.552
18 | 第六小学校 | 校舎1 | 1F | 廊下 | 24 | 365 | C2 | C級 誘導灯 | 1 | CF137 | 0 | 0 | 0 | 0 | 0 | 0 | 0 | 5.2 | 1 | 1 | 45.552
18 | 第六小学校 | 校舎1 | 1F | 階段 | 8.5 | 245 | V321 | 逆富士ベースライト | 1 | FHF32 | 0 | 0 | 0 | 0 | 0 | 0 | 0 | 36 | 1 | 1 | 74.97
18 | 第六小学校 | 校舎1 | 1F | 便所 | 3 | 200 | V321 | 逆富士ベースライト | 1 | FHF32 | 0 | 0 | 0 | 0 | 0 | 0 | 0 | 36 | 2 | 2 | 43.2
18 | 第六小学校 | 校舎1 | 1F | PTA室 | 3 | 200 | V322 | 逆富士ベースライト | 2 | FHF32 | 0 | 0 | 0 | 0 | 0 | 0 | 0 | 36 | 2 | 4 | 86.4
18 | 第六小学校 | 校舎1 | 1F | 昇降口 | 8.5 | 245 | A205 | 直付スクエア | 5 | FL20 | 0 | 0 | 0 | 0 | 0 | 0 | 0 | 28 | 2 | 10 | 583.1
18 | 第六小学校 | 校舎1 | 1F | 家庭科準備室 | 1 | 200 | K321 | 笠付トラフ形ベースライト | 1 | FHF32 | 0 | 0 | 0 | 0 | 0 | 0 | 0 | 36 | 3 | 3 | 21.6
18 | 第六小学校 | 校舎1 | 1F | 家庭科室 | 3 | 200 | V321 | 逆富士ベースライト | 1 | FHF32 | 0 | 0 | 0 | 0 | 0 | 0 | 0 | 36 | 2 | 2 | 43.2
18 | 第六小学校 | 校舎1 | 1F | 家庭科室 | 3 | 200 | V322 | 逆富士ベースライト | 2 | FHF32 | 0 | 0 | 0 | 0 | 0 | 0 | 0 | 36 | 3 | 6 | 129.6
18 | 第六小学校 | 校舎1 | 1F | 家庭科室 | 3 | 200 | V322 | 逆富士ベースライト | 2 | FHF32 | 0 | 0 | 0 | 0 | 0 | 0 | 0 | 36 | 14 | 28 | 604.8
18 | 第六小学校 | 校舎1 | 1F | 図書室 | 4 | 200 | V322 | 逆富士ベースライト | 2 | FHF32 | 0 | 0 | 0 | 0 | 0 | 0 | 0 | 36 | 18 | 36 | 1036.8
18 | 第六小学校 | 校舎1 | 1F | 図書準備室 | 1 | 200 | V322 | 逆富士ベースライト | 2 | FHF32 | 0 | 0 | 0 | 0 | 0 | 0 | 0 | 36 | 3 | 6 | 43.2
18 | 第六小学校 | 校舎1 | 1F | 音楽準備室 | 1 | 200 | V322 | 逆富士ベースライト | 2 | FHF32 | 0 | 0 | 0 | 0 | 0 | 0 | 0 | 36 | 3 | 6 | 43.2
18 | 第六小学校 | 校舎1 | 1F | 音楽室 | 3 | 200 | D322 | 埋込ベースライト | 2 | FHF32 | 0 | W300想定 | 0 | 0 | 0 | 0 | 0 | 36 | 16 | 32 | 691.2
18 | 第六小学校 | 校舎1 | 1F | 音楽室 | 3 | 200 | K321 | 笠付トラフ形ベースライト | 1 | FHF32 | 0 | 0 | 0 | 0 | 0 | 0 | 0 | 36 | 2 | 2 | 43.2
18 | 第六小学校 | 校舎1 | 1F | 音楽室 | 3 | 200 | V322 | 逆富士ベースライト | 2 | FHF32 | 0 | 0 | 0 | 0 | 0 | 0 | 0 | 36 | 3 | 6 | 129.6
18 | 第六小学校 | 校舎1 | 2F | 軒下 | 6 | 245 | CL22 | 逆富士ベースライト | 1 | FL20 | 0 | 0 | 0 | 防水型 | 0 | 0 | 0 | 28 | 4 | 4 | 164.64
18 | 第六小学校 | 校舎1 | 2F | 保健室 | 8.5 | 200 | V322 | 逆富士ベースライト | 2 | FHF32 | 0 | 0 | 0 | 0 | 0 | 0 | 0 | 36 | 9 | 18 | 1101.6
18 | 第六小学校 | 校舎1 | 2F | 昇降口（右） | 8.5 | 245 | A205 | 直付スクエア | 5 | FL20 | 0 | 0 | 0 | 0 | 0 | 0 | 0 | 28 | 6 | 30 | 1749.3
18 | 第六小学校 | 校舎1 | 2F | 放送室 | 3 | 200 | V321 | 逆富士ベースライト | 1 | FHF32 | 0 | 0 | 0 | 0 | 0 | 0 | 0 | 36 | 3 | 3 | 64.8
18 | 第六小学校 | 校舎1 | 2F | 職員更衣室 | 3 | 245 | V321 | 逆富士ベースライト | 1 | FHF32 | 0 | 0 | 0 | 0 | 0 | 0 | 0 | 36 | 4 | 4 | 105.84
18 | 第六小学校 | 校舎1 | 2F | 校長室 | 8.5 | 245 | F323 | 逆富士ベースライト | 3 | FLR40 | 0 | 0 | 0 | 0 | 0 | 0 | 0 | 47 | 3 | 9 | 880.8975
18 | 第六小学校 | 校舎1 | 2F | 応接室 | 3 | 245 | V322 | 逆富士ベースライト | 2 | FHF32 | 0 | 0 | 0 | 0 | 0 | 0 | 0 | 36 | 4 | 8 | 211.68
18 | 第六小学校 | 校舎1 | 2F | 職員室 | 8.5 | 245 | V322 | 逆富士ベースライト | 2 | FHF32 | 0 | 0 | 0 | 0 | 0 | 0 | 0 | 36 | 13 | 26 | 1949.22
18 | 第六小学校 | 校舎1 | 2F | 職員室 | 8.5 | 245 | V322 | 逆富士ベースライト | 2 | FHF32 | 0 | 0 | 0 | 0 | 0 | 0 | 0 | 36 | 5 | 10 | 749.7
18 | 第六小学校 | 校舎1 | 2F | 玄関 | 8.5 | 245 | A205 | 直付スクエア | 5 | FL20 | 0 | 0 | 0 | 0 | 0 | 0 | 0 | 28 | 2 | 10 | 583.1
18 | 第六小学校 | 校舎1 | 2F | 主事室 | 3 | 200 | V322 | 逆富士ベースライト | 2 | FHF32 | 0 | 0 | 0 | 0 | 0 | 0 | 0 | 36 | 2 | 4 | 86.4
18 | 第六小学校 | 校舎1 | 2F | 昇降口（左） | 8.5 | 245 | A205 | 直付スクエア | 5 | FL20 | 0 | 0 | 0 | 0 | 0 | 0 | 0 | 28 | 2 | 10 | 583.1
18 | 第六小学校 | 校舎1 | 2F | 事務室 | 8.5 | 245 | F323 | 逆富士ベースライト | 3 | FLR40 | 0 | 0 | 0 | 0 | 0 | 0 | 0 | 47 | 3 | 9 | 880.8975
18 | 第六小学校 | 校舎1 | 2F | 倉庫（事務） | 1 | 12 | V322 | 逆富士ベースライト | 2 | FHF32 | 0 | 0 | 0 | 0 | 0 | 0 | 0 | 36 | 3 | 6 | 2.592
18 | 第六小学校 | 校舎1 | 2F | 視聴覚室 | 3 | 200 | K321 | 笠付トラフ形ベースライト | 1 | FHF32 | 0 | 0 | 0 | 0 | 0 | 0 | 0 | 36 | 2 | 2 | 43.2
18 | 第六小学校 | 校舎1 | 2F | 視聴覚室 | 3 | 200 | D322 | 埋込ベースライト | 2 | FHF32 | 0 | W300想定 | 0 | 0 | 0 | 0 | 0 | 36 | 15 | 30 | 648
18 | 第六小学校 | 校舎1 | 2F | 廊下 | 8.5 | 245 | BK21 | ブラケット灯 | 1 | FL20 | 0 | 0 | 0 | 0 | 0 | 0 | 0 | 28 | 2 | 2 | 116.62
18 | 第六小学校 | 校舎1 | 2F | 廊下 | 8.5 | 245 | V321 | 逆富士ベースライト | 1 | FHF32 | 0 | 0 | 0 | 0 | 0 | 0 | 0 | 36 | 6 | 6 | 449.82
18 | 第六小学校 | 校舎1 | 2F | 廊下 | 24 | 365 | C2 | C級 誘導灯 | 1 | CF137 | 0 | 0 | 0 | 0 | 0 | 0 | 0 | 5.2 | 1 | 1 | 45.552
18 | 第六小学校 | 校舎1 | 2F | 職員便所 | 3 | 245 | V321 | 逆富士ベースライト | 1 | FHF32 | 0 | 0 | 0 | 0 | 0 | 0 | 0 | 36 | 2 | 2 | 52.92
18 | 第六小学校 | 校舎1 | 2F | 職員便所 | 3 | 245 | DL27 | ダウンライト | 1 | FDL27 | 0 | Φ150想定 | 0 | 0 | 0 | 0 | 0 | 34 | 12 | 12 | 299.88
18 | 第六小学校 | 校舎1 | 2F | 階段（右） | 8.5 | 245 | V321 | 逆富士ベースライト | 1 | FHF32 | 0 | 0 | 0 | 0 | 0 | 0 | 0 | 36 | 2 | 2 | 149.94
18 | 第六小学校 | 校舎1 | 2F | 配膳室 | 9 | 200 | E322WP | 逆富士ベースライト | 2 | FHF32 | 0 | 0 | 0 | 防水型 | 0 | 0 | 0 | 36 | 14 | 28 | 1814.4
18 | 第六小学校 | 校舎1 | 2F | 配膳室 | 9 | 200 | P1 | ダウンライト | 1 | IL60 | 0 | Φ150想定 | 0 | 0 | 0 | 0 | 0 | 54 | 1 | 1 | 97.2
18 | 第六小学校 | 校舎1 | 2F | 配膳室 | 9 | 200 | T21wp | トラフ形ベースライト | 1 | FL20 | 0 | 0 | 0 | 防水型 | 0 | 0 | 0 | 28 | 4 | 4 | 201.6
18 | 第六小学校 | 校舎1 | 2F | 配膳室 | 9 | 200 | UV | 流し元灯 | 1 | FL20 | 0 | 0 | 0 | 0 | 0 | 0 | 0 | 28 | 4 | 4 | 201.6
18 | 第六小学校 | 校舎1 | 2F | 配膳室 | 9 | 200 | V321 | 逆富士ベースライト | 1 | FHF32 | 0 | 0 | 0 | 0 | 0 | 0 | 0 | 36 | 1 | 1 | 64.8
18 | 第六小学校 | 校舎1 | 2F | 配膳室 | 9 | 200 | V322 | 逆富士ベースライト | 2 | FHF32 | 0 | 0 | 0 | 0 | 0 | 0 | 0 | 36 | 2 | 4 | 259.2
18 | 第六小学校 | 校舎1 | 2F | 階段（左） | 8.5 | 245 | V321 | 逆富士ベースライト | 1 | FHF32 | 0 | 0 | 0 | 0 | 0 | 0 | 0 | 36 | 1 | 1 | 74.97
18 | 第六小学校 | 校舎1 | 2F | 便所 | 3 | 200 | V321 | 逆富士ベースライト | 1 | FHF32 | 0 | 0 | 0 | 0 | 0 | 0 | 0 | 36 | 2 | 2 | 43.2
18 | 第六小学校 | 校舎1 | 3F | 普通教室（大） | 7.5 | 200 | K321 | 笠付トラフ形ベースライト | 1 | FHF32 | 0 | 0 | 0 | 0 | 0 | 0 | 0 | 36 | 2 | 2 | 108
18 | 第六小学校 | 校舎1 | 3F | 普通教室（大） | 7.5 | 200 | V322 | 逆富士ベースライト | 2 | FHF32 | 0 | 0 | 0 | 0 | 0 | 0 | 0 | 36 | 12 | 24 | 1296
18 | 第六小学校 | 校舎1 | 3F | 普通教室（７室分） | 7.5 | 200 | K321 | 笠付トラフ形ベースライト | 1 | FHF32 | 0 | 0 | 0 | 0 | 0 | 0 | 0 | 36 | 14 | 14 | 756
18 | 第六小学校 | 校舎1 | 3F | 普通教室（７室分） | 7.5 | 200 | V322 | 逆富士ベースライト | 2 | FHF32 | 0 | 0 | 0 | 0 | 0 | 0 | 0 | 36 | 63 | 126 | 6804
18 | 第六小学校 | 校舎1 | 3F | 教材室 | 1 | 200 | V322 | 逆富士ベースライト | 2 | FHF32 | 0 | 0 | 0 | 0 | 0 | 0 | 0 | 36 | 3 | 6 | 43.2
18 | 第六小学校 | 校舎1 | 3F | ランチルーム | 3 | 200 | CH321 | 笠付トラフ形ベースライト | 1 | FHF32 | 0 | 0 | 0 | 0 | 0 | 0 | 0 | 36 | 24 | 24 | 518.4
18 | 第六小学校 | 校舎1 | 3F | ランチルーム | 3 | 200 | CH44 | 直付スクエア | 4 | FHP45 | 0 | 0 | 0 | 0 | 0 | 0 | 0 | 48 | 3 | 12 | 345.6
18 | 第六小学校 | 校舎1 | 3F | 廊下 | 8.5 | 245 | BK21 | ブラケット灯 | 1 | FL20 | 0 | 0 | 0 | 0 | 0 | 0 | 0 | 28 | 2 | 2 | 116.62
18 | 第六小学校 | 校舎1 | 3F | 廊下 | 8.5 | 245 | V321 | 逆富士ベースライト | 1 | FHF32 | 0 | 0 | 0 | 0 | 0 | 0 | 0 | 36 | 5 | 5 | 374.85
18 | 第六小学校 | 校舎1 | 3F | 廊下 | 8.5 | 245 | V321 | 逆富士ベースライト | 1 | FHF32 | 0 | 0 | 0 | 0 | 0 | 0 | 0 | 36 | 4 | 4 | 299.88
18 | 第六小学校 | 校舎1 | 3F | 便所 | 3 | 200 | V321 | 逆富士ベースライト | 1 | FHF32 | 0 | 0 | 0 | 0 | 0 | 0 | 0 | 36 | 2 | 2 | 43.2
18 | 第六小学校 | 校舎1 | 3F | 便所 | 3 | 200 | DL27 | ダウンライト | 1 | FDL27 | 0 | Φ150想定 | 0 | 0 | 0 | 0 | 0 | 34 | 12 | 12 | 244.8
18 | 第六小学校 | 校舎1 | 3F | 階段（右） | 8.5 | 245 | G321 | 逆富士ベースライト | 1 | FLR40 | 0 | 0 | 0 | 0 | 0 | 0 | 0 | 47 | 1 | 1 | 97.8775
18 | 第六小学校 | 校舎1 | 3F | 階段（右） | 8.5 | 245 | V321 | 逆富士ベースライト | 1 | FHF32 | 0 | 0 | 0 | 0 | 0 | 0 | 0 | 36 | 1 | 1 | 74.97
18 | 第六小学校 | 校舎1 | 3F | 配膳室 | 9 | 200 | V322 | 逆富士ベースライト | 2 | FHF32 | 0 | 0 | 0 | 0 | 0 | 0 | 0 | 36 | 1 | 2 | 129.6
18 | 第六小学校 | 校舎1 | 3F | 階段（左） | 8.5 | 245 | V321 | 逆富士ベースライト | 1 | FHF32 | 0 | 0 | 0 | 0 | 0 | 0 | 0 | 36 | 1 | 1 | 74.97
18 | 第六小学校 | 校舎1 | 3F | 便所 | 3 | 200 | V321 | 逆富士ベースライト | 1 | FHF32 | 0 | 0 | 0 | 0 | 0 | 0 | 0 | 36 | 2 | 2 | 43.2
18 | 第六小学校 | 校舎1 | 4F | 普通教室（大） | 7.5 | 200 | K321 | 笠付トラフ形ベースライト | 1 | FHF32 | 0 | 0 | 0 | 0 | 0 | 0 | 0 | 36 | 2 | 2 | 108
18 | 第六小学校 | 校舎1 | 4F | 普通教室（大） | 7.5 | 200 | V322 | 逆富士ベースライト | 2 | FHF32 | 0 | 0 | 0 | 0 | 0 | 0 | 0 | 36 | 12 | 24 | 1296
18 | 第六小学校 | 校舎1 | 4F | 普通教室（７室分） | 7.5 | 200 | K321 | 笠付トラフ形ベースライト | 1 | FHF32 | 0 | 0 | 0 | 0 | 0 | 0 | 0 | 36 | 14 | 14 | 756
18 | 第六小学校 | 校舎1 | 4F | 普通教室（７室分） | 7.5 | 200 | V322 | 逆富士ベースライト | 2 | FHF32 | 0 | 0 | 0 | 0 | 0 | 0 | 0 | 36 | 63 | 126 | 6804
18 | 第六小学校 | 校舎1 | 4F | 教材室 | 1 | 200 | V322 | 逆富士ベースライト | 2 | FHF32 | 0 | 0 | 0 | 0 | 0 | 0 | 0 | 36 | 3 | 6 | 43.2
18 | 第六小学校 | 校舎1 | 4F | 児童用更衣室 | 3 | 200 | V322 | 逆富士ベースライト | 2 | FHF32 | 0 | 0 | 0 | 0 | 0 | 0 | 0 | 36 | 3 | 6 | 129.6
18 | 第六小学校 | 校舎1 | 4F | 教育相談室 | 3 | 200 | V322 | 逆富士ベースライト | 2 | FHF32 | 0 | 0 | 0 | 0 | 0 | 0 | 0 | 36 | 3 | 6 | 129.6
18 | 第六小学校 | 校舎1 | 4F | 廊下 | 8.5 | 245 | BK21 | ブラケット灯 | 1 | FL20 | 0 | 0 | 0 | 0 | 0 | 0 | 0 | 28 | 2 | 2 | 116.62
18 | 第六小学校 | 校舎1 | 4F | 廊下 | 8.5 | 245 | V321 | 逆富士ベースライト | 1 | FHF32 | 0 | 0 | 0 | 0 | 0 | 0 | 0 | 36 | 7 | 7 | 524.79
18 | 第六小学校 | 校舎1 | 4F | 便所 | 3 | 200 | V321 | 逆富士ベースライト | 1 | FHF32 | 0 | 0 | 0 | 0 | 0 | 0 | 0 | 36 | 2 | 2 | 43.2
18 | 第六小学校 | 校舎1 | 4F | 便所 | 3 | 200 | DL27 | ダウンライト | 1 | FDL27 | 0 | Φ150想定 | 0 | 0 | 0 | 0 | 0 | 34 | 12 | 12 | 244.8
18 | 第六小学校 | 校舎1 | 4F | 階段（右） | 8.5 | 245 | G321 | 逆富士ベースライト | 1 | FLR40 | 0 | 0 | 0 | 0 | 0 | 0 | 0 | 47 | 1 | 1 | 97.8775
18 | 第六小学校 | 校舎1 | 4F | 階段（右） | 8.5 | 245 | V321 | 逆富士ベースライト | 1 | FHF32 | 0 | 0 | 0 | 0 | 0 | 0 | 0 | 36 | 1 | 1 | 74.97
18 | 第六小学校 | 校舎1 | 4F | 配膳室 | 9 | 200 | V322 | 逆富士ベースライト | 2 | FHF32 | 0 | 0 | 0 | 0 | 0 | 0 | 0 | 36 | 1 | 2 | 129.6
18 | 第六小学校 | 校舎1 | 4F | 階段（左） | 8.5 | 245 | V321 | 逆富士ベースライト | 1 | FHF32 | 0 | 0 | 0 | 0 | 0 | 0 | 0 | 36 | 1 | 1 | 74.97
18 | 第六小学校 | 校舎1 | 4F | 便所 | 3 | 200 | V321 | 逆富士ベースライト | 1 | FHF32 | 0 | 0 | 0 | 0 | 0 | 0 | 0 | 36 | 2 | 2 | 43.2
18 | 第六小学校 | 校舎1 | PH | PH | 1 | 12 | V22 | 逆富士ベースライト | 2 | FL20 | 0 | 0 | 0 | 0 | 0 | 0 | 0 | 28 | 1 | 2 | 0.672
18 | 第六小学校 | 校舎2 | 1F | 昇降口 | 8.5 | 245 | V322 | 逆富士ベースライト | 2 | FHF32 | 0 | 0 | 0 | 0 | 0 | 0 | 0 | 36 | 4 | 8 | 599.76
18 | 第六小学校 | 校舎2 | 1F | 階段 | 8.5 | 245 | V21 | 逆富士ベースライト | 1 | FL20 | 0 | 0 | 0 | 0 | 0 | 0 | 0 | 28 | 2 | 2 | 116.62
18 | 第六小学校 | 校舎2 | 1F | 図工準備室 | 1 | 200 | V322 | 逆富士ベースライト | 2 | FHF32 | 0 | 0 | 0 | 0 | 0 | 0 | 0 | 36 | 2 | 4 | 28.8
18 | 第六小学校 | 校舎2 | 1F | 図工室 | 3 | 200 | K321 | 笠付トラフ形ベースライト | 1 | FHF32 | 0 | 0 | 0 | 0 | 0 | 0 | 0 | 36 | 2 | 2 | 43.2
18 | 第六小学校 | 校舎2 | 1F | 図工室 | 3 | 200 | V322 | 逆富士ベースライト | 2 | FHF32 | 0 | 0 | 0 | 0 | 0 | 0 | 0 | 36 | 16 | 32 | 691.2
18 | 第六小学校 | 校舎2 | 1F | 廊下 | 8.5 | 245 | V21 | 逆富士ベースライト | 1 | FL20 | 0 | 0 | 0 | 0 | 0 | 0 | 0 | 28 | 3 | 3 | 174.93
18 | 第六小学校 | 校舎2 | 1F | 廊下 | 24 | 365 | C1 | C級 誘導灯 | 1 | CF137 | 0 | 0 | 0 | 0 | 0 | 0 | 0 | 5.2 | 1 | 1 | 45.552
18 | 第六小学校 | 校舎2 | 1F | 便所 | 3 | 200 | V321 | 逆富士ベースライト | 1 | FHF32 | 0 | 0 | 0 | 0 | 0 | 0 | 0 | 36 | 2 | 2 | 43.2
18 | 第六小学校 | 校舎2 | 1F | 便所 | 3 | 200 | DL27 | ダウンライト | 1 | FDL27 | 0 | Φ150想定 | 0 | 0 | 0 | 0 | 0 | 34 | 6 | 6 | 122.4
18 | 第六小学校 | 校舎2 | 1F | 倉庫 | 1 | 12 | V322 | 逆富士ベースライト | 2 | FHF32 | 0 | 0 | 0 | 0 | 0 | 0 | 0 | 36 | 1 | 2 | 0.864
18 | 第六小学校 | 校舎2 | 2F | 特別支援教室 | 7.5 | 200 | K321 | 笠付トラフ形ベースライト | 1 | FHF32 | 0 | 0 | 0 | 0 | 0 | 0 | 0 | 36 | 1 | 1 | 54
18 | 第六小学校 | 校舎2 | 2F | 特別支援教室 | 7.5 | 200 | V322 | 逆富士ベースライト | 2 | FHF32 | 0 | 0 | 0 | 0 | 0 | 0 | 0 | 36 | 9 | 18 | 972
18 | 第六小学校 | 校舎2 | 2F | 階段 | 8.5 | 245 | V21 | 逆富士ベースライト | 1 | FL20 | 0 | 0 | 0 | 0 | 0 | 0 | 0 | 28 | 2 | 2 | 116.62
18 | 第六小学校 | 校舎2 | 2F | 教室（４室分） | 7.5 | 200 | K321 | 笠付トラフ形ベースライト | 1 | FHF32 | 0 | 0 | 0 | 0 | 0 | 0 | 0 | 36 | 4 | 4 | 216
18 | 第六小学校 | 校舎2 | 2F | 教室（４室分） | 7.5 | 200 | V322 | 逆富士ベースライト | 2 | FHF32 | 0 | 0 | 0 | 0 | 0 | 0 | 0 | 36 | 12 | 24 | 1296
18 | 第六小学校 | 校舎2 | 2F | 廊下 | 8.5 | 245 | V21 | 逆富士ベースライト | 1 | FL20 | 0 | 0 | 0 | 0 | 0 | 0 | 0 | 28 | 12 | 12 | 699.72
18 | 第六小学校 | 校舎2 | 2F | 廊下 | 24 | 365 | C1 | C級 誘導灯 | 1 | CF137 | 0 | 0 | 0 | 0 | 0 | 0 | 0 | 5.2 | 1 | 1 | 45.552
18 | 第六小学校 | 校舎2 | 2F | 廊下 | 24 | 365 | C2 | C級 誘導灯 | 1 | CF137 | 0 | 0 | 0 | 0 | 0 | 0 | 0 | 5.2 | 1 | 1 | 45.552
18 | 第六小学校 | 校舎2 | 2F | 便所 | 3 | 200 | V321 | 逆富士ベースライト | 1 | FHF32 | 0 | 0 | 0 | 0 | 0 | 0 | 0 | 36 | 2 | 2 | 43.2
18 | 第六小学校 | 校舎2 | 2F | 便所 | 3 | 200 | DL27 | ダウンライト | 1 | FDL27 | 0 | Φ150想定 | 0 | 0 | 0 | 0 | 0 | 34 | 4 | 4 | 81.6
18 | 第六小学校 | 校舎2 | 2F | 倉庫 | 1 | 12 | V322 | 逆富士ベースライト | 2 | FHF32 | 0 | 0 | 0 | 0 | 0 | 0 | 0 | 36 | 1 | 2 | 0.864
18 | 第六小学校 | 校舎2 | 3F | 教室（４室分） | 7.5 | 200 | K321 | 笠付トラフ形ベースライト | 1 | FHF32 | 0 | 0 | 0 | 0 | 0 | 0 | 0 | 36 | 4 | 4 | 216
18 | 第六小学校 | 校舎2 | 3F | 教室（４室分） | 7.5 | 200 | V322 | 逆富士ベースライト | 2 | FHF32 | 0 | 0 | 0 | 0 | 0 | 0 | 0 | 36 | 12 | 24 | 1296
18 | 第六小学校 | 校舎2 | 3F | 階段 | 8.5 | 245 | V21 | 逆富士ベースライト | 1 | FL20 | 0 | 0 | 0 | 0 | 0 | 0 | 0 | 28 | 2 | 2 | 116.62
18 | 第六小学校 | 校舎2 | 3F | コンピュータ室 | 3 | 200 | K321 | 笠付トラフ形ベースライト | 1 | FHF32 | 0 | 0 | 0 | 0 | 0 | 0 | 0 | 36 | 2 | 2 | 43.2
18 | 第六小学校 | 校舎2 | 3F | コンピュータ室 | 3 | 200 | V322 | 逆富士ベースライト | 2 | FHF32 | 0 | 0 | 0 | 0 | 0 | 0 | 0 | 36 | 12 | 24 | 518.4
18 | 第六小学校 | 校舎2 | 3F | 廊下 | 8.5 | 245 | V321 | 逆富士ベースライト | 1 | FHF32 | 0 | 0 | 0 | 0 | 0 | 0 | 0 | 36 | 3 | 3 | 224.91
18 | 第六小学校 | 校舎2 | 3F | 廊下 | 24 | 365 | C2 | C級 誘導灯 | 1 | CF137 | 0 | 0 | 0 | 0 | 0 | 0 | 0 | 5.2 | 1 | 1 | 45.552
18 | 第六小学校 | 校舎2 | 3F | 便所 | 3 | 200 | V321 | 逆富士ベースライト | 1 | FHF32 | 0 | 0 | 0 | 0 | 0 | 0 | 0 | 36 | 2 | 2 | 43.2
18 | 第六小学校 | 校舎2 | 3F | 便所 | 3 | 200 | DL27 | ダウンライト | 1 | FDL27 | 0 | Φ150想定 | 0 | 0 | 0 | 0 | 0 | 34 | 6 | 6 | 122.4
18 | 第六小学校 | 校舎2 | 3F | 防災備蓄倉庫 | 1 | 12 | V321 | 逆富士ベースライト | 1 | FHF32 | 0 | 0 | 0 | 0 | 0 | 0 | 0 | 36 | 1 | 1 | 0.432
18 | 第六小学校 | 体育館 | 1F | 軒下・玄関 | 5 | 200 | BK21 | ブラケット灯 | 1 | FL20 | 0 | 0 | 0 | 0 | 0 | 0 | 0 | 28 | 2 | 2 | 56
18 | 第六小学校 | 体育館 | 1F | 軒下・玄関 | 5 | 200 | DL32wp | ダウンライト | 1 | FHT32 | 0 | Φ150想定 | 0 | 防水型 | 0 | 0 | 0 | 35 | 1 | 1 | 35
18 | 第六小学校 | 体育館 | 1F | 軒下・玄関 | 5 | 200 | V322 | 逆富士ベースライト | 2 | FHF32 | 0 | 0 | 0 | 0 | 0 | 0 | 0 | 36 | 5 | 10 | 360
18 | 第六小学校 | 体育館 | 1F | 便所 | 3 | 200 | V321 | 逆富士ベースライト | 1 | FHF32 | 0 | 0 | 0 | 0 | 0 | 0 | 0 | 36 | 4 | 4 | 86.4
18 | 第六小学校 | 体育館 | 1F | 器具庫 | 1 | 200 | V321 | 逆富士ベースライト | 1 | FHF32 | 0 | 0 | 0 | 0 | 0 | 0 | 0 | 36 | 3 | 3 | 21.6
18 | 第六小学校 | 体育館 | 1F | 控室（２室分） | 1 | 200 | V322 | 逆富士ベースライト | 2 | FHF32 | 0 | 0 | 0 | 0 | 0 | 0 | 0 | 36 | 2 | 4 | 28.8
18 | 第六小学校 | 体育館 | 1F | 誘導灯 | 24 | 365 | C1 | C級 誘導灯 | 1 | CF137 | 0 | 0 | 0 | 0 | 0 | 0 | 0 | 5.2 | 7 | 7 | 318.864
18 | 第六小学校 | 体育館 | 2F | 吹き抜け | 3 | 200 | CL360 | 高天井照明 | 1 | MF400 | 0 | 0 | 0 | 0 | 0 | 0 | 0 | 433 | 21 | 21 | 5455.8
18 | 第六小学校 | 体育館 | 2F | 控室 | 1 | 200 | V21 | 逆富士ベースライト | 1 | FL20 | 0 | 0 | 0 | 0 | 0 | 0 | 0 | 28 | 1 | 1 | 5.6
18 | 第六小学校 | 体育館 | 2F | 控室 | 1 | 200 | V322 | 逆富士ベースライト | 2 | FHF32 | 0 | 0 | 0 | 0 | 0 | 0 | 0 | 36 | 2 | 4 | 28.8
18 | 第六小学校 | 体育館 | 2F | 放送室 | 6 | 60 | V21 | 逆富士ベースライト | 1 | FL20 | 0 | 0 | 0 | 0 | 0 | 0 | 0 | 28 | 2 | 2 | 20.16
18 | 第六小学校 | 体育館 | 2F | 放送室 | 6 | 60 | V322 | 逆富士ベースライト | 2 | FHF32 | 0 | 0 | 0 | 0 | 0 | 0 | 0 | 36 | 2 | 4 | 51.84
18 | 第六小学校 | 離れ | - | ⑫保冷倉庫 | 1 | 200 | V321 | 逆富士ベースライト | 1 | FHF32 | 0 | 0 | 0 | 0 | 0 | 0 | 0 | 36 | 1 | 1 | 7.2
18 | 第六小学校 | [6 empty] | 0 | 0 | 0 | 0 | 0 | 0 | 0 | 0 | 0 | 0 | 0 |  | - | -
18 | 第六小学校 | [6 empty] | 0 | 0 | 0 | 0 | 0 | 0 | 0 | 0 | 0 | 0 | 0 |  | - | -
19 | 第七小学校 | 19_第七小学校
19 | 第七小学校 | [5 empty] | 既存照明
19 | 第七小学校 | 建物名 | 階数 | 部屋名 | 点灯時間 | 稼働日数 | 器具記号 | 器具種類 | 灯数 | ランプ種別 | 口金 | 器具寸法 | 品番 | 器具仕様詳細① | 器具仕様詳細② | 器具仕様詳細③ | 非常灯 | 消費電力 | 器具台数 | ランプ本数 | 消費電力量(kWh)
19 | 第七小学校 |  |  |  | /日 | /年 | [11 empty] | W/本 | 台 | 本 | kWh/年
19 | 第七小学校 | ⑤給食棟 | 1F | 壁面 | 6 | 245 | FW | ウォールライト | 1 | FL20 | 0 | 0 | 0 | 0 | 0 | 0 | 0 | 28 | 1 | 1 | 41.16
19 | 第七小学校 | ⑤給食棟 | 1F | 前室 | 3 | 200 | B | 埋込ベースライト | 2 | FLR40 | 0 | W300想定 | 0 | 0 | 0 | 0 | 0 | 47 | 4 | 8 | 225.6
19 | 第七小学校 | ⑤給食棟 | 1F | 前室 | 3 | 200 | F | 埋込ベースライト | 1 | FL20 | 0 | W300想定 | 0 | 0 | 0 | 0 | 0 | 28 | 1 | 1 | 16.8
19 | 第七小学校 | ⑤給食棟 | 1F | 配膳室 | 9 | 200 | E | 埋込ベースライト | 2 | FHF32 | 0 | W300想定 | 0 | 0 | 0 | 0 | 0 | 36 | 10 | 20 | 1296
19 | 第七小学校 | ⑤給食棟 | 1F | 配膳室 | 9 | 200 | F | 埋込ベースライト | 1 | FL20 | 0 | W300想定 | 0 | 0 | 0 | 0 | 0 | 28 | 8 | 8 | 403.2
19 | 第七小学校 | ⑤給食棟 | 1F | ⑤配膳準備室 | 9 | 200 | A | 埋込ベースライト | 1 | FLR40 | 0 | W300想定 | 0 | 0 | 0 | 0 | 0 | 47 | 2 | 2 | 169.2
19 | 第七小学校 | ⑤給食棟 | 1F | ⑤配膳準備室 | 9 | 200 | B | 埋込ベースライト | 2 | FLR40 | 0 | W300想定 | 0 | 0 | 0 | 0 | 0 | 47 | 2 | 4 | 338.4
19 | 第七小学校 | ⑤給食棟 | 1F | ⑤配膳準備室 | 9 | 200 | G | 埋込ベースライト | 2 | FL20 | 0 | W300想定 | 0 | 0 | 0 | 0 | 0 | 28 | 4 | 8 | 403.2
19 | 第七小学校 | ⑤給食棟 | 1F | ⑤配膳準備室 | 9 | 200 | I | 埋込スクエア | 4 | FL20 | 0 | □650想定 | 0 | 0 | 0 | 0 | 0 | 28 | 1 | 4 | 201.6
19 | 第七小学校 | ①⑬教室棟 | 1F | 廊下 | 8.5 | 245 | A | 埋込ベースライト | 1 | FLR40 | 0 | W300想定 | 0 | 0 | 0 | 0 | 0 | 47 | 12 | 12 | 1174.53
19 | 第七小学校 | ①⑬教室棟 | 1F | 廊下 | 8.5 | 245 | F | 埋込ベースライト | 1 | FL20 | 0 | W300想定 | 0 | 0 | 0 | 0 | 0 | 28 | 1 | 1 | 58.31
19 | 第七小学校 | ①⑬教室棟 | 1F | 廊下 | 8.5 | 245 | G | 埋込ベースライト | 2 | FL20 | 0 | W300想定 | 0 | 0 | 0 | 0 | 0 | 28 | 2 | 4 | 233.24
19 | 第七小学校 | ①⑬教室棟 | 1F | 階段① | 8.5 | 245 | F | 埋込ベースライト | 1 | FL20 | 0 | W300想定 | 0 | 0 | 0 | 0 | 0 | 28 | 1 | 1 | 58.31
19 | 第七小学校 | ①⑬教室棟 | 1F | 階段⑬ | 8.5 | 245 | F | 埋込ベースライト | 1 | FL20 | 0 | W300想定 | 0 | 0 | 0 | 0 | 0 | 28 | 2 | 2 | 116.62
19 | 第七小学校 | ①⑬教室棟 | 1F | トイレ①男 | 3 | 200 | D | 埋込ベースライト | 1 | FHF32 | 0 | 0 | 0 | 0 | 0 | 0 | 0 | 36 | 2 | 2 | 43.2
19 | 第七小学校 | ①⑬教室棟 | 1F | トイレ①男 | 3 | 200 | M | ダウンライト | 1 | FHT24 | 0 | Φ150想定 | 0 | 0 | 0 | 0 | 0 | 27 | 5 | 5 | 81
19 | 第七小学校 | ①⑬教室棟 | 1F | トイレ①女 | 3 | 200 | D | 埋込ベースライト | 1 | FHF32 | 0 | 0 | 0 | 0 | 0 | 0 | 0 | 36 | 2 | 2 | 43.2
19 | 第七小学校 | ①⑬教室棟 | 1F | トイレ①女 | 3 | 200 | M | ダウンライト | 1 | FHT24 | 0 | Φ150想定 | 0 | 0 | 0 | 0 | 0 | 27 | 5 | 5 | 81
19 | 第七小学校 | ①⑬教室棟 | 1F | トイレ⑬男 | 3 | 200 | D | 埋込ベースライト | 1 | FHF32 | 0 | 0 | 0 | 0 | 0 | 0 | 0 | 36 | 2 | 2 | 43.2
19 | 第七小学校 | ①⑬教室棟 | 1F | トイレ⑬男 | 3 | 200 | M | ダウンライト | 1 | FHT24 | 0 | Φ150想定 | 0 | 0 | 0 | 0 | 0 | 27 | 5 | 5 | 81
19 | 第七小学校 | ①⑬教室棟 | 1F | トイレ⑬女 | 3 | 200 | D | 埋込ベースライト | 1 | FHF32 | 0 | 0 | 0 | 0 | 0 | 0 | 0 | 36 | 2 | 2 | 43.2
19 | 第七小学校 | ①⑬教室棟 | 1F | トイレ⑬女 | 3 | 200 | M | ダウンライト | 1 | FHT24 | 0 | Φ150想定 | 0 | 0 | 0 | 0 | 0 | 27 | 5 | 5 | 81
19 | 第七小学校 | ①⑬教室棟 | 1F | 第一家庭科室 | 3 | 200 | D | 埋込ベースライト | 1 | FHF32 | 0 | 0 | 0 | 0 | 0 | 0 | 0 | 36 | 2 | 2 | 43.2
19 | 第七小学校 | ①⑬教室棟 | 1F | 第一家庭科室 | 3 | 200 | E | 埋込ベースライト | 2 | FHF32 | 0 | W300想定 | 0 | 0 | 0 | 0 | 0 | 36 | 16 | 32 | 691.2
19 | 第七小学校 | ①⑬教室棟 | 1F | 第二家庭科室 | 3 | 200 | B | 埋込ベースライト | 2 | FLR40 | 0 | W300想定 | 0 | 0 | 0 | 0 | 0 | 47 | 2 | 4 | 112.8
19 | 第七小学校 | ①⑬教室棟 | 1F | 階段下倉庫 | 1 | 12 | FW | ウォールライト | 1 | FL20 | 0 | 0 | 0 | 0 | 0 | 0 | 0 | 28 | 2 | 2 | 0.672
19 | 第七小学校 | ①⑬教室棟 | 1F | 昇降口① | 8.5 | 245 | B | 埋込ベースライト | 2 | FLR40 | 0 | W300想定 | 0 | 0 | 0 | 0 | 0 | 47 | 6 | 12 | 1174.53
19 | 第七小学校 | ①⑬教室棟 | 1F | 昇降口①外 | 8.5 | 245 | FW | ウォールライト | 1 | FL20 | 0 | 0 | 0 | 0 | 0 | 0 | 0 | 28 | 1 | 1 | 58.31
19 | 第七小学校 | ①⑬教室棟 | 1F | 理科室 | 3 | 200 | A | 埋込ベースライト | 1 | FLR40 | 0 | W300想定 | 0 | 0 | 0 | 0 | 0 | 47 | 2 | 2 | 56.4
19 | 第七小学校 | ①⑬教室棟 | 1F | 理科室 | 3 | 200 | B | 埋込ベースライト | 2 | FLR40 | 0 | W300想定 | 0 | 0 | 0 | 0 | 0 | 47 | 12 | 24 | 676.8
19 | 第七小学校 | ①⑬教室棟 | 1F | 理科準備室 | 1 | 200 | B | 埋込ベースライト | 2 | FLR40 | 0 | W300想定 | 0 | 0 | 0 | 0 | 0 | 47 | 2 | 4 | 37.6
19 | 第七小学校 | ①⑬教室棟 | 1F | 教材室 | 1 | 200 | D | 埋込ベースライト | 1 | FHF32 | 0 | 0 | 0 | 0 | 0 | 0 | 0 | 36 | 2 | 2 | 14.4
19 | 第七小学校 | ①⑬教室棟 | 1F | 教材室 | 1 | 200 | E | 埋込ベースライト | 2 | FHF32 | 0 | W300想定 | 0 | 0 | 0 | 0 | 0 | 36 | 4 | 8 | 57.6
19 | 第七小学校 | ①⑬教室棟 | 1F | 視聴覚室 | 3 | 200 | D | 埋込ベースライト | 1 | FHF32 | 0 | 0 | 0 | 0 | 0 | 0 | 0 | 36 | 2 | 2 | 43.2
19 | 第七小学校 | ①⑬教室棟 | 1F | 視聴覚室 | 3 | 200 | E | 埋込ベースライト | 2 | FHF32 | 0 | W300想定 | 0 | 0 | 0 | 0 | 0 | 36 | 18 | 36 | 777.6
19 | 第七小学校 | ①⑬教室棟 | 1F | 視聴覚室 | 3 | 200 | O | スポットライト | 1 | HF100 | 0 | 0 | 0 | 0 | 0 | 0 | 0 | 120 | 12 | 12 | 864
19 | 第七小学校 | ①⑬教室棟 | 1F | 第二図工室 | 3 | 200 | D | 埋込ベースライト | 1 | FHF32 | 0 | 0 | 0 | 0 | 0 | 0 | 0 | 36 | 2 | 2 | 43.2
19 | 第七小学校 | ①⑬教室棟 | 1F | 第二図工室 | 3 | 200 | E | 埋込ベースライト | 2 | FHF32 | 0 | W300想定 | 0 | 0 | 0 | 0 | 0 | 36 | 9 | 18 | 388.8
19 | 第七小学校 | ①⑬教室棟 | 1F | 昇降口⑬ | 8.5 | 245 | B | 埋込ベースライト | 2 | FLR40 | 0 | W300想定 | 0 | 0 | 0 | 0 | 0 | 47 | 6 | 12 | 1174.53
19 | 第七小学校 | ①⑬教室棟 | 1F | 昇降口⑬外 | 8.5 | 245 | U1 | シーリングライト | 1 | FCL30 | 0 | 0 | 0 | 0 | 0 | 0 | 0 | 34 | 3 | 3 | 212.415
19 | 第七小学校 | ①⑬教室棟 | 1F | 図工教材室 | 1 | 200 | B | 埋込ベースライト | 2 | FLR40 | 0 | W300想定 | 0 | 0 | 0 | 0 | 0 | 47 | 10 | 20 | 188
19 | 第七小学校 | ①⑬教室棟 | 1F | 図工前室 | 3 | 200 | B | 埋込ベースライト | 2 | FLR40 | 0 | W300想定 | 0 | 0 | 0 | 0 | 0 | 47 | 3 | 6 | 169.2
19 | 第七小学校 | ①⑬教室棟 | 1F | 図工準備室 | 1 | 200 | A | 埋込ベースライト | 1 | FLR40 | 0 | W300想定 | 0 | 0 | 0 | 0 | 0 | 47 | 2 | 2 | 18.8
19 | 第七小学校 | ①⑬教室棟 | 1F | 第一図工室 | 3 | 200 | A | 埋込ベースライト | 1 | FLR40 | 0 | W300想定 | 0 | 0 | 0 | 0 | 0 | 47 | 2 | 2 | 56.4
19 | 第七小学校 | ①⑬教室棟 | 1F | 第一図工室 | 3 | 200 | B | 埋込ベースライト | 2 | FLR40 | 0 | W300想定 | 0 | 0 | 0 | 0 | 0 | 47 | 12 | 24 | 676.8
19 | 第七小学校 | ①⑬教室棟 | 1F | 誘導灯 | 24 | 365 | V | B級BL形 誘導灯 | 1 | CF200 | 0 | 0 | 0 | 0 | 0 | 0 | 0 | 5.9 | 4 | 4 | 206.736
19 | 第七小学校 | ①⑬教室棟 | 2F | 廊下 | 8.5 | 245 | A | 埋込ベースライト | 1 | FLR40 | 0 | W300想定 | 0 | 0 | 0 | 0 | 0 | 47 | 14 | 14 | 1370.285
19 | 第七小学校 | ①⑬教室棟 | 2F | 廊下 | 8.5 | 245 | G | 埋込ベースライト | 2 | FL20 | 0 | W300想定 | 0 | 0 | 0 | 0 | 0 | 28 | 4 | 8 | 466.48
19 | 第七小学校 | ①⑬教室棟 | 2F | 階段① | 8.5 | 245 | F | 埋込ベースライト | 1 | FL20 | 0 | W300想定 | 0 | 0 | 0 | 0 | 0 | 28 | 2 | 2 | 116.62
19 | 第七小学校 | ①⑬教室棟 | 2F | 階段⑬ | 8.5 | 245 | F | 埋込ベースライト | 1 | FL20 | 0 | W300想定 | 0 | 0 | 0 | 0 | 0 | 28 | 2 | 2 | 116.62
19 | 第七小学校 | ①⑬教室棟 | 2F | トイレ①男 | 3 | 200 | D | 埋込ベースライト | 1 | FHF32 | 0 | 0 | 0 | 0 | 0 | 0 | 0 | 36 | 2 | 2 | 43.2
19 | 第七小学校 | ①⑬教室棟 | 2F | トイレ①男 | 3 | 200 | M | ダウンライト | 1 | FHT24 | 0 | Φ150想定 | 0 | 0 | 0 | 0 | 0 | 27 | 5 | 5 | 81
19 | 第七小学校 | ①⑬教室棟 | 2F | トイレ①女 | 3 | 200 | D | 埋込ベースライト | 1 | FHF32 | 0 | 0 | 0 | 0 | 0 | 0 | 0 | 36 | 2 | 2 | 43.2
19 | 第七小学校 | ①⑬教室棟 | 2F | トイレ①女 | 3 | 200 | M | ダウンライト | 1 | FHT24 | 0 | Φ150想定 | 0 | 0 | 0 | 0 | 0 | 27 | 5 | 5 | 81
19 | 第七小学校 | ①⑬教室棟 | 2F | トイレ⑬男 | 3 | 200 | D | 埋込ベースライト | 1 | FHF32 | 0 | 0 | 0 | 0 | 0 | 0 | 0 | 36 | 2 | 2 | 43.2
19 | 第七小学校 | ①⑬教室棟 | 2F | トイレ⑬男 | 3 | 200 | M | ダウンライト | 1 | FHT24 | 0 | Φ150想定 | 0 | 0 | 0 | 0 | 0 | 27 | 5 | 5 | 81
19 | 第七小学校 | ①⑬教室棟 | 2F | トイレ⑬女 | 3 | 200 | D | 埋込ベースライト | 1 | FHF32 | 0 | 0 | 0 | 0 | 0 | 0 | 0 | 36 | 2 | 2 | 43.2
19 | 第七小学校 | ①⑬教室棟 | 2F | トイレ⑬女 | 3 | 200 | M | ダウンライト | 1 | FHT24 | 0 | Φ150想定 | 0 | 0 | 0 | 0 | 0 | 27 | 5 | 5 | 81
19 | 第七小学校 | ①⑬教室棟 | 2F | コンピュータ室 | 3 | 200 | E | 埋込ベースライト | 2 | FHF32 | 0 | W300想定 | 0 | 0 | 0 | 0 | 0 | 36 | 12 | 24 | 518.4
19 | 第七小学校 | ①⑬教室棟 | 2F | コンピュータ準備室 | 1 | 200 | D | 埋込ベースライト | 1 | FHF32 | 0 | 0 | 0 | 0 | 0 | 0 | 0 | 36 | 2 | 2 | 14.4
19 | 第七小学校 | ①⑬教室棟 | 2F | 児童用更衣室（女） | 3 | 200 | D | 埋込ベースライト | 1 | FHF32 | 0 | 0 | 0 | 0 | 0 | 0 | 0 | 36 | 2 | 2 | 43.2
19 | 第七小学校 | ①⑬教室棟 | 2F | 児童用更衣室（女） | 3 | 200 | E | 埋込ベースライト | 2 | FHF32 | 0 | W300想定 | 0 | 0 | 0 | 0 | 0 | 36 | 3 | 6 | 129.6
19 | 第七小学校 | ①⑬教室棟 | 2F | 児童用更衣室（男） | 3 | 200 | D | 埋込ベースライト | 1 | FHF32 | 0 | 0 | 0 | 0 | 0 | 0 | 0 | 36 | 2 | 2 | 43.2
19 | 第七小学校 | ①⑬教室棟 | 2F | 児童用更衣室（男） | 3 | 200 | E | 埋込ベースライト | 2 | FHF32 | 0 | W300想定 | 0 | 0 | 0 | 0 | 0 | 36 | 3 | 6 | 129.6
19 | 第七小学校 | ①⑬教室棟 | 2F | 配膳室 | 9 | 200 | B | 埋込ベースライト | 2 | FLR40 | 0 | W300想定 | 0 | 0 | 0 | 0 | 0 | 47 | 3 | 6 | 507.6
19 | 第七小学校 | ①⑬教室棟 | 2F | リフト配膳室 | 9 | 200 | F | 埋込ベースライト | 1 | FL20 | 0 | W300想定 | 0 | 0 | 0 | 0 | 0 | 28 | 1 | 1 | 50.4
19 | 第七小学校 | ①⑬教室棟 | 2F | ランチルーム | 3 | 200 | D | 埋込ベースライト | 1 | FHF32 | 0 | 0 | 0 | 0 | 0 | 0 | 0 | 36 | 48 | 48 | 1036.8
19 | 第七小学校 | ①⑬教室棟 | 2F | 普通教室１ | 7.5 | 200 | A | 埋込ベースライト | 1 | FLR40 | 0 | W300想定 | 0 | 0 | 0 | 0 | 0 | 47 | 2 | 2 | 141
19 | 第七小学校 | ①⑬教室棟 | 2F | 普通教室１ | 7.5 | 200 | B | 埋込ベースライト | 2 | FLR40 | 0 | W300想定 | 0 | 0 | 0 | 0 | 0 | 47 | 9 | 18 | 1269
19 | 第七小学校 | ①⑬教室棟 | 2F | 普通教室２ | 7.5 | 200 | D | 埋込ベースライト | 1 | FHF32 | 0 | 0 | 0 | 0 | 0 | 0 | 0 | 36 | 2 | 2 | 108
19 | 第七小学校 | ①⑬教室棟 | 2F | 普通教室２ | 7.5 | 200 | E | 埋込ベースライト | 2 | FHF32 | 0 | W300想定 | 0 | 0 | 0 | 0 | 0 | 36 | 9 | 18 | 972
19 | 第七小学校 | ①⑬教室棟 | 2F | 普通教室３ | 7.5 | 200 | D | 埋込ベースライト | 1 | FHF32 | 0 | 0 | 0 | 0 | 0 | 0 | 0 | 36 | 2 | 2 | 108
19 | 第七小学校 | ①⑬教室棟 | 2F | 普通教室３ | 7.5 | 200 | E | 埋込ベースライト | 2 | FHF32 | 0 | W300想定 | 0 | 0 | 0 | 0 | 0 | 36 | 9 | 18 | 972
19 | 第七小学校 | ①⑬教室棟 | 2F | 普通教室４ | 7.5 | 200 | D | 埋込ベースライト | 1 | FHF32 | 0 | 0 | 0 | 0 | 0 | 0 | 0 | 36 | 2 | 2 | 108
19 | 第七小学校 | ①⑬教室棟 | 2F | 普通教室４ | 7.5 | 200 | E | 埋込ベースライト | 2 | FHF32 | 0 | W300想定 | 0 | 0 | 0 | 0 | 0 | 36 | 9 | 18 | 972
19 | 第七小学校 | ①⑬教室棟 | 2F | 普通教室５ | 7.5 | 200 | D | 埋込ベースライト | 1 | FHF32 | 0 | 0 | 0 | 0 | 0 | 0 | 0 | 36 | 2 | 2 | 108
19 | 第七小学校 | ①⑬教室棟 | 2F | 普通教室５ | 7.5 | 200 | E | 埋込ベースライト | 2 | FHF32 | 0 | W300想定 | 0 | 0 | 0 | 0 | 0 | 36 | 9 | 18 | 972
19 | 第七小学校 | ①⑬教室棟 | 2F | 普通教室６ | 7.5 | 200 | A | 埋込ベースライト | 1 | FLR40 | 0 | W300想定 | 0 | 0 | 0 | 0 | 0 | 47 | 2 | 2 | 141
19 | 第七小学校 | ①⑬教室棟 | 2F | 普通教室６ | 7.5 | 200 | B | 埋込ベースライト | 2 | FLR40 | 0 | W300想定 | 0 | 0 | 0 | 0 | 0 | 47 | 9 | 18 | 1269
19 | 第七小学校 | ①⑬教室棟 | 2F | 習熟度別教室 | 3 | 200 | E | 埋込ベースライト | 2 | FHF32 | 0 | W300想定 | 0 | 0 | 0 | 0 | 0 | 36 | 5 | 10 | 216
19 | 第七小学校 | ①⑬教室棟 | 2F | 習熟度別教室 | 3 | 200 | U2 | シーリングライト | 1 | FCL30 | 0 | 0 | 0 | クローバー型 | 0 | 0 | 0 | 34 | 16 | 16 | 326.4
19 | 第七小学校 | ①⑬教室棟 | 2F | 図書室 | 4 | 200 | D | 埋込ベースライト | 1 | FHF32 | 0 | 0 | 0 | 0 | 0 | 0 | 0 | 36 | 2 | 2 | 57.6
19 | 第七小学校 | ①⑬教室棟 | 2F | 図書室 | 4 | 200 | E | 埋込ベースライト | 2 | FHF32 | 0 | W300想定 | 0 | 0 | 0 | 0 | 0 | 36 | 12 | 24 | 691.2
19 | 第七小学校 | ①⑬教室棟 | 2F | 誘導灯 | 24 | 365 | V | B級BL形 誘導灯 | 1 | CF200 | 0 | 0 | 0 | 0 | 0 | 0 | 0 | 5.9 | 4 | 4 | 206.736
19 | 第七小学校 | ①⑬教室棟 | 3F | 廊下 | 8.5 | 245 | A | 埋込ベースライト | 1 | FLR40 | 0 | W300想定 | 0 | 0 | 0 | 0 | 0 | 47 | 13 | 13 | 1272.4075
19 | 第七小学校 | ①⑬教室棟 | 3F | 廊下 | 8.5 | 245 | G | 埋込ベースライト | 2 | FL20 | 0 | W300想定 | 0 | 0 | 0 | 0 | 0 | 28 | 2 | 4 | 233.24
19 | 第七小学校 | ①⑬教室棟 | 3F | 階段① | 8.5 | 245 | F | 埋込ベースライト | 1 | FL20 | 0 | W300想定 | 0 | 0 | 0 | 0 | 0 | 28 | 1 | 1 | 58.31
19 | 第七小学校 | ①⑬教室棟 | 3F | 階段⑬ | 8.5 | 245 | F | 埋込ベースライト | 1 | FL20 | 0 | W300想定 | 0 | 0 | 0 | 0 | 0 | 28 | 2 | 2 | 116.62
19 | 第七小学校 | ①⑬教室棟 | 3F | トイレ①男 | 3 | 200 | D | 埋込ベースライト | 1 | FHF32 | 0 | 0 | 0 | 0 | 0 | 0 | 0 | 36 | 2 | 2 | 43.2
19 | 第七小学校 | ①⑬教室棟 | 3F | トイレ①男 | 3 | 200 | M | ダウンライト | 1 | FHT24 | 0 | Φ150想定 | 0 | 0 | 0 | 0 | 0 | 27 | 5 | 5 | 81
19 | 第七小学校 | ①⑬教室棟 | 3F | トイレ①女 | 3 | 200 | D | 埋込ベースライト | 1 | FHF32 | 0 | 0 | 0 | 0 | 0 | 0 | 0 | 36 | 2 | 2 | 43.2
19 | 第七小学校 | ①⑬教室棟 | 3F | トイレ①女 | 3 | 200 | M | ダウンライト | 1 | FHT24 | 0 | Φ150想定 | 0 | 0 | 0 | 0 | 0 | 27 | 5 | 5 | 81
19 | 第七小学校 | ①⑬教室棟 | 3F | トイレ⑬男 | 3 | 200 | D | 埋込ベースライト | 1 | FHF32 | 0 | 0 | 0 | 0 | 0 | 0 | 0 | 36 | 2 | 2 | 43.2
19 | 第七小学校 | ①⑬教室棟 | 3F | トイレ⑬男 | 3 | 200 | M | ダウンライト | 1 | FHT24 | 0 | Φ150想定 | 0 | 0 | 0 | 0 | 0 | 27 | 5 | 5 | 81
19 | 第七小学校 | ①⑬教室棟 | 3F | トイレ⑬女 | 3 | 200 | D | 埋込ベースライト | 1 | FHF32 | 0 | 0 | 0 | 0 | 0 | 0 | 0 | 36 | 2 | 2 | 43.2
19 | 第七小学校 | ①⑬教室棟 | 3F | トイレ⑬女 | 3 | 200 | M | ダウンライト | 1 | FHT24 | 0 | Φ150想定 | 0 | 0 | 0 | 0 | 0 | 27 | 5 | 5 | 81
19 | 第七小学校 | ①⑬教室棟 | 3F | 第一音楽室 | 3 | 200 | A | 埋込ベースライト | 1 | FLR40 | 0 | W300想定 | 0 | 0 | 0 | 0 | 0 | 47 | 2 | 2 | 56.4
19 | 第七小学校 | ①⑬教室棟 | 3F | 第一音楽室 | 3 | 200 | B | 埋込ベースライト | 2 | FLR40 | 0 | W300想定 | 0 | 0 | 0 | 0 | 0 | 47 | 10 | 20 | 564
19 | 第七小学校 | ①⑬教室棟 | 3F | 第一音楽室 | 3 | 200 | E | 埋込ベースライト | 2 | FHF32 | 0 | W300想定 | 0 | 0 | 0 | 0 | 0 | 36 | 1 | 2 | 43.2
19 | 第七小学校 | ①⑬教室棟 | 3F | 音楽準備室 | 1 | 200 | B | 埋込ベースライト | 2 | FLR40 | 0 | W300想定 | 0 | 0 | 0 | 0 | 0 | 47 | 2 | 4 | 37.6
19 | 第七小学校 | ①⑬教室棟 | 3F | 第二音楽室 | 3 | 200 | D | 埋込ベースライト | 1 | FHF32 | 0 | 0 | 0 | 0 | 0 | 0 | 0 | 36 | 2 | 2 | 43.2
19 | 第七小学校 | ①⑬教室棟 | 3F | 第二音楽室 | 3 | 200 | E | 埋込ベースライト | 2 | FHF32 | 0 | W300想定 | 0 | 0 | 0 | 0 | 0 | 36 | 9 | 18 | 388.8
19 | 第七小学校 | ①⑬教室棟 | 3F | 配膳室 | 9 | 200 | A | 埋込ベースライト | 1 | FLR40 | 0 | W300想定 | 0 | 0 | 0 | 0 | 0 | 47 | 2 | 2 | 169.2
19 | 第七小学校 | ①⑬教室棟 | 3F | 配膳室 | 9 | 200 | B | 埋込ベースライト | 2 | FLR40 | 0 | W300想定 | 0 | 0 | 0 | 0 | 0 | 47 | 9 | 18 | 1522.8
19 | 第七小学校 | ①⑬教室棟 | 3F | 普通教室７ | 7.5 | 200 | A | 埋込ベースライト | 1 | FLR40 | 0 | W300想定 | 0 | 0 | 0 | 0 | 0 | 47 | 2 | 2 | 141
19 | 第七小学校 | ①⑬教室棟 | 3F | 普通教室７ | 7.5 | 200 | B | 埋込ベースライト | 2 | FLR40 | 0 | W300想定 | 0 | 0 | 0 | 0 | 0 | 47 | 7 | 14 | 987
19 | 第七小学校 | ①⑬教室棟 | 3F | 普通教室８ | 7.5 | 200 | A | 埋込ベースライト | 1 | FLR40 | 0 | W300想定 | 0 | 0 | 0 | 0 | 0 | 47 | 2 | 2 | 141
19 | 第七小学校 | ①⑬教室棟 | 3F | 普通教室８ | 7.5 | 200 | B | 埋込ベースライト | 2 | FLR40 | 0 | W300想定 | 0 | 0 | 0 | 0 | 0 | 47 | 9 | 18 | 1269
19 | 第七小学校 | ①⑬教室棟 | 3F | 普通教室９ | 7.5 | 200 | A | 埋込ベースライト | 1 | FLR40 | 0 | W300想定 | 0 | 0 | 0 | 0 | 0 | 47 | 2 | 2 | 141
19 | 第七小学校 | ①⑬教室棟 | 3F | 普通教室９ | 7.5 | 200 | B | 埋込ベースライト | 2 | FLR40 | 0 | W300想定 | 0 | 0 | 0 | 0 | 0 | 47 | 8 | 16 | 1128
19 | 第七小学校 | ①⑬教室棟 | 3F | 普通教室１０ | 7.5 | 200 | A | 埋込ベースライト | 1 | FLR40 | 0 | W300想定 | 0 | 0 | 0 | 0 | 0 | 47 | 2 | 2 | 141
19 | 第七小学校 | ①⑬教室棟 | 3F | 普通教室１０ | 7.5 | 200 | B | 埋込ベースライト | 2 | FLR40 | 0 | W300想定 | 0 | 0 | 0 | 0 | 0 | 47 | 7 | 14 | 987
19 | 第七小学校 | ①⑬教室棟 | 3F | 普通教室１０ | 7.5 | 200 | E | 埋込ベースライト | 2 | FHF32 | 0 | W300想定 | 0 | 0 | 0 | 0 | 0 | 36 | 1 | 2 | 108
19 | 第七小学校 | ①⑬教室棟 | 3F | 普通教室１１ | 7.5 | 200 | A | 埋込ベースライト | 1 | FLR40 | 0 | W300想定 | 0 | 0 | 0 | 0 | 0 | 47 | 2 | 2 | 141
19 | 第七小学校 | ①⑬教室棟 | 3F | 普通教室１１ | 7.5 | 200 | B | 埋込ベースライト | 2 | FLR40 | 0 | W300想定 | 0 | 0 | 0 | 0 | 0 | 47 | 7 | 14 | 987
19 | 第七小学校 | ①⑬教室棟 | 3F | 普通教室１１ | 7.5 | 200 | E | 埋込ベースライト | 2 | FHF32 | 0 | W300想定 | 0 | 0 | 0 | 0 | 0 | 36 | 1 | 2 | 108
19 | 第七小学校 | ①⑬教室棟 | 3F | 児童会室 | 3 | 200 | B | 埋込ベースライト | 2 | FLR40 | 0 | W300想定 | 0 | 0 | 0 | 0 | 0 | 47 | 3 | 6 | 169.2
19 | 第七小学校 | ①⑬教室棟 | 3F | 児童会室 | 3 | 200 | D | 埋込ベースライト | 1 | FHF32 | 0 | 0 | 0 | 0 | 0 | 0 | 0 | 36 | 2 | 2 | 43.2
19 | 第七小学校 | ①⑬教室棟 | 3F | 児童会室 | 3 | 200 | E | 埋込ベースライト | 2 | FHF32 | 0 | W300想定 | 0 | 0 | 0 | 0 | 0 | 36 | 6 | 12 | 259.2
19 | 第七小学校 | ①⑬教室棟 | 3F | 普通教室１２ | 7.5 | 200 | D | 埋込ベースライト | 1 | FHF32 | 0 | 0 | 0 | 0 | 0 | 0 | 0 | 36 | 2 | 2 | 108
19 | 第七小学校 | ①⑬教室棟 | 3F | 普通教室１２ | 7.5 | 200 | E | 埋込ベースライト | 2 | FHF32 | 0 | W300想定 | 0 | 0 | 0 | 0 | 0 | 36 | 9 | 18 | 972
19 | 第七小学校 | ①⑬教室棟 | 3F | PTA室 | 3 | 200 | D | 埋込ベースライト | 1 | FHF32 | 0 | 0 | 0 | 0 | 0 | 0 | 0 | 36 | 3 | 3 | 64.8
19 | 第七小学校 | ①⑬教室棟 | 3F | 普通教室１３ | 7.5 | 200 | A | 埋込ベースライト | 1 | FLR40 | 0 | W300想定 | 0 | 0 | 0 | 0 | 0 | 47 | 2 | 2 | 141
19 | 第七小学校 | ①⑬教室棟 | 3F | 普通教室１３ | 7.5 | 200 | B | 埋込ベースライト | 2 | FLR40 | 0 | W300想定 | 0 | 0 | 0 | 0 | 0 | 47 | 9 | 18 | 1269
19 | 第七小学校 | ①⑬教室棟 | 3F | 普通教室１４ | 7.5 | 200 | A | 埋込ベースライト | 1 | FLR40 | 0 | W300想定 | 0 | 0 | 0 | 0 | 0 | 47 | 2 | 2 | 141
19 | 第七小学校 | ①⑬教室棟 | 3F | 普通教室１４ | 7.5 | 200 | B | 埋込ベースライト | 2 | FLR40 | 0 | W300想定 | 0 | 0 | 0 | 0 | 0 | 47 | 9 | 18 | 1269
19 | 第七小学校 | ①⑬教室棟 | 3F | 配膳リフト室 | 9 | 200 | F | 埋込ベースライト | 1 | FL20 | 0 | W300想定 | 0 | 0 | 0 | 0 | 0 | 28 | 1 | 1 | 50.4
19 | 第七小学校 | ①⑬教室棟 | 3F | 配膳リフト室 | 24 | 365 | V | B級BL形 誘導灯 | 1 | CF200 | 0 | 0 | 0 | 0 | 0 | 0 | 0 | 5.9 | 2 | 2 | 103.368
19 | 第七小学校 | ①⑬教室棟 | 3F | 誘導灯 | 24 | 365 | V | B級BL形 誘導灯 | 1 | CF200 | 0 | 0 | 0 | 0 | 0 | 0 | 0 | 5.9 | 2 | 2 | 103.368
19 | 第七小学校 | ①⑬教室棟 | 4F | 階段 | 8.5 | 245 | F | 埋込ベースライト | 1 | FL20 | 0 | W300想定 | 0 | 0 | 0 | 0 | 0 | 28 | 1 | 1 | 58.31
19 | 第七小学校 | ⑫管理・教室棟 | 1F | 渡り廊下⑫ | 8.5 | 245 | FW | ウォールライト | 1 | FL20 | 0 | 0 | 0 | 0 | 0 | 0 | 0 | 28 | 3 | 3 | 174.93
19 | 第七小学校 | ⑫管理・教室棟 | 1F | １F壁面 | 6 | 245 | A | 埋込ベースライト | 1 | FLR40 | 0 | W300想定 | 0 | 0 | 0 | 0 | 0 | 47 | 1 | 1 | 69.09
19 | 第七小学校 | ⑫管理・教室棟 | 1F | １F壁面 | 6 | 245 | E | 埋込ベースライト | 2 | FHF32 | 0 | W300想定 | 0 | 0 | 0 | 0 | 0 | 36 | 2 | 4 | 211.68
19 | 第七小学校 | ⑫管理・教室棟 | 1F | 廊下⑫ | 8.5 | 245 | G | 埋込ベースライト | 2 | FL20 | 0 | W300想定 | 0 | 0 | 0 | 0 | 0 | 28 | 10 | 20 | 1166.2
19 | 第七小学校 | ⑫管理・教室棟 | 1F | 廊下⑪ | 8.5 | 245 | GG | 逆富士ベースライト | 2 | FL20 | 0 | 0 | 0 | 0 | 0 | ガード付 | 0 | 28 | 7 | 14 | 816.34
19 | 第七小学校 | ⑫管理・教室棟 | 1F | 階段⑫ | 8.5 | 245 | A | 埋込ベースライト | 1 | FLR40 | 0 | W300想定 | 0 | 0 | 0 | 0 | 0 | 47 | 1 | 1 | 97.8775
19 | 第七小学校 | ⑫管理・教室棟 | 1F | 階段⑫下倉庫 | 1 | 12 | FG | 逆富士ベースライト | 1 | FL20 | 0 | 0 | 0 | 0 | 0 | ガード付 | 0 | 28 | 1 | 1 | 0.336
19 | 第七小学校 | ⑫管理・教室棟 | 1F | 階段⑪ | 8.5 | 245 | A | 埋込ベースライト | 1 | FLR40 | 0 | W300想定 | 0 | 0 | 0 | 0 | 0 | 47 | 1 | 1 | 97.8775
19 | 第七小学校 | ⑫管理・教室棟 | 1F | 階段⑪下倉庫 | 1 | 12 | AG | 逆富士ベースライト | 1 | FLR40 | 0 | 0 | 0 | 0 | 0 | ガード付 | 0 | 47 | 1 | 1 | 0.564
19 | 第七小学校 | ⑫管理・教室棟 | 1F | 職員トイレ⑫男 | 3 | 245 | M | ダウンライト | 1 | FHT24 | 0 | Φ150想定 | 0 | 0 | 0 | 0 | 0 | 27 | 6 | 6 | 119.07
19 | 第七小学校 | ⑫管理・教室棟 | 1F | 職員トイレ⑫女 | 3 | 245 | M | ダウンライト | 1 | FHT24 | 0 | Φ150想定 | 0 | 0 | 0 | 0 | 0 | 27 | 5 | 5 | 99.225
19 | 第七小学校 | ⑫管理・教室棟 | 1F | トイレ⑪男 | 3 | 200 | D | 埋込ベースライト | 1 | FHF32 | 0 | 0 | 0 | 0 | 0 | 0 | 0 | 36 | 2 | 2 | 43.2
19 | 第七小学校 | ⑫管理・教室棟 | 1F | トイレ⑪男 | 3 | 200 | M | ダウンライト | 1 | FHT24 | 0 | Φ150想定 | 0 | 0 | 0 | 0 | 0 | 27 | 5 | 5 | 81
19 | 第七小学校 | ⑫管理・教室棟 | 1F | トイレ⑪女 | 3 | 200 | D | 埋込ベースライト | 1 | FHF32 | 0 | 0 | 0 | 0 | 0 | 0 | 0 | 36 | 2 | 2 | 43.2
19 | 第七小学校 | ⑫管理・教室棟 | 1F | トイレ⑪女 | 3 | 200 | M | ダウンライト | 1 | FHT24 | 0 | Φ150想定 | 0 | 0 | 0 | 0 | 0 | 27 | 5 | 5 | 81
19 | 第七小学校 | ⑫管理・教室棟 | 1F | 保健室 | 8.5 | 200 | G | 埋込ベースライト | 2 | FL20 | 0 | W300想定 | 0 | 0 | 0 | 0 | 0 | 28 | 9 | 18 | 856.8
19 | 第七小学校 | ⑫管理・教室棟 | 1F | 主事室 | 3 | 200 | E | 埋込ベースライト | 2 | FHF32 | 0 | W300想定 | 0 | 0 | 0 | 0 | 0 | 36 | 3 | 6 | 129.6
19 | 第七小学校 | ⑫管理・教室棟 | 1F | 校長室 | 8.5 | 245 | E | 埋込ベースライト | 2 | FHF32 | 0 | W300想定 | 0 | 0 | 0 | 0 | 0 | 36 | 6 | 12 | 899.64
19 | 第七小学校 | ⑫管理・教室棟 | 1F | 事務室 | 8.5 | 245 | C | 埋込ベースライト | 3 | FLR40 | 0 | W300想定 | 0 | 0 | 0 | 0 | 0 | 47 | 3 | 9 | 880.8975
19 | 第七小学校 | ⑫管理・教室棟 | 1F | 倉庫（事務） | 1 | 12 | B | 埋込ベースライト | 2 | FLR40 | 0 | W300想定 | 0 | 0 | 0 | 0 | 0 | 47 | 4 | 8 | 4.512
19 | 第七小学校 | ⑫管理・教室棟 | 1F | 教育相談室 | 3 | 200 | A | 埋込ベースライト | 1 | FLR40 | 0 | W300想定 | 0 | 0 | 0 | 0 | 0 | 47 | 3 | 3 | 84.6
19 | 第七小学校 | ⑫管理・教室棟 | 1F | 教育相談室 | 3 | 200 | D | 埋込ベースライト | 1 | FHF32 | 0 | 0 | 0 | 0 | 0 | 0 | 0 | 36 | 1 | 1 | 21.6
19 | 第七小学校 | ⑫管理・教室棟 | 1F | 玄関 | 8.5 | 245 | B | 埋込ベースライト | 2 | FLR40 | 0 | W300想定 | 0 | 0 | 0 | 0 | 0 | 47 | 4 | 8 | 783.02
19 | 第七小学校 | ⑫管理・教室棟 | 1F | 玄関外 | 6 | 245 | E | 埋込ベースライト | 2 | FHF32 | 0 | W300想定 | 0 | 0 | 0 | 0 | 0 | 36 | 2 | 4 | 211.68
19 | 第七小学校 | ⑫管理・教室棟 | 1F | 会議室 | 3 | 200 | A | 埋込ベースライト | 1 | FLR40 | 0 | W300想定 | 0 | 0 | 0 | 0 | 0 | 47 | 2 | 2 | 56.4
19 | 第七小学校 | ⑫管理・教室棟 | 1F | 会議室 | 3 | 200 | B | 埋込ベースライト | 2 | FLR40 | 0 | W300想定 | 0 | 0 | 0 | 0 | 0 | 47 | 9 | 18 | 507.6
19 | 第七小学校 | ⑫管理・教室棟 | 1F | 和室 | 8.5 | 245 | B | 埋込ベースライト | 2 | FLR40 | 0 | W300想定 | 0 | 0 | 0 | 0 | 0 | 47 | 4 | 8 | 783.02
19 | 第七小学校 | ⑫管理・教室棟 | 1F | 和室 | 8.5 | 245 | GS | 埋込スクエア | 2 | FL20 | 0 | 0 | 0 | 0 | 0 | 0 | 0 | 28 | 8 | 16 | 932.96
19 | 第七小学校 | ⑫管理・教室棟 | 1F | 特別支援教室１ | 7.5 | 200 | D | 埋込ベースライト | 1 | FHF32 | 0 | 0 | 0 | 0 | 0 | 0 | 0 | 36 | 2 | 2 | 108
19 | 第七小学校 | ⑫管理・教室棟 | 1F | 特別支援教室１ | 7.5 | 200 | L | ダウンライト | 1 | FHH82 | 0 | Φ200想定 | 0 | 0 | 0 | 0 | 0 | 90 | 3 | 3 | 405
19 | 第七小学校 | ⑫管理・教室棟 | 1F | 特別支援教室２ | 7.5 | 200 | L | ダウンライト | 1 | FHH82 | 0 | Φ200想定 | 0 | 0 | 0 | 0 | 0 | 90 | 3 | 3 | 405
19 | 第七小学校 | ⑫管理・教室棟 | 1F | 特別支援教室３ | 7.5 | 200 | D | 埋込ベースライト | 1 | FHF32 | 0 | 0 | 0 | 0 | 0 | 0 | 0 | 36 | 2 | 2 | 108
19 | 第七小学校 | ⑫管理・教室棟 | 1F | 特別支援教室３ | 7.5 | 200 | L | ダウンライト | 1 | FHH82 | 0 | Φ200想定 | 0 | 0 | 0 | 0 | 0 | 90 | 3 | 3 | 405
19 | 第七小学校 | ⑫管理・教室棟 | 1F | 特別支援教室４ | 7.5 | 200 | D | 埋込ベースライト | 1 | FHF32 | 0 | 0 | 0 | 0 | 0 | 0 | 0 | 36 | 2 | 2 | 108
19 | 第七小学校 | ⑫管理・教室棟 | 1F | 特別支援教室４ | 7.5 | 200 | L | ダウンライト | 1 | FHH82 | 0 | Φ200想定 | 0 | 0 | 0 | 0 | 0 | 90 | 3 | 3 | 405
19 | 第七小学校 | ⑫管理・教室棟 | 1F | 資料室 | 3 | 200 | A | 埋込ベースライト | 1 | FLR40 | 0 | W300想定 | 0 | 0 | 0 | 0 | 0 | 47 | 2 | 2 | 56.4
19 | 第七小学校 | ⑫管理・教室棟 | 1F | 昇降口⑪ | 8.5 | 245 | A | 埋込ベースライト | 1 | FLR40 | 0 | W300想定 | 0 | 0 | 0 | 0 | 0 | 47 | 1 | 1 | 97.8775
19 | 第七小学校 | ⑫管理・教室棟 | 1F | 昇降口⑪ | 8.5 | 245 | D | 埋込ベースライト | 1 | FHF32 | 0 | 0 | 0 | 0 | 0 | 0 | 0 | 36 | 5 | 5 | 374.85
19 | 第七小学校 | ⑫管理・教室棟 | 1F | 昇降口⑪外 | 8.5 | 245 | AG | 逆富士ベースライト | 1 | FLR40 | 0 | 0 | 0 | 0 | 0 | ガード付 | 0 | 47 | 1 | 1 | 97.8775
19 | 第七小学校 | ⑫管理・教室棟 | 1F | 特支・相談室 | 3 | 200 | L | ダウンライト | 1 | FHH82 | 0 | Φ200想定 | 0 | 0 | 0 | 0 | 0 | 90 | 2 | 2 | 108
19 | 第七小学校 | ⑫管理・教室棟 | 1F | 特支・相談室 | 3 | 200 | N | ダウンライト | 1 | IL60 | 0 | Φ150想定 | 0 | 0 | 0 | 0 | 0 | 54 | 2 | 2 | 64.8
19 | 第七小学校 | ⑫管理・教室棟 | 1F | 特支・準備室 | 1 | 200 | L | ダウンライト | 1 | FHH82 | 0 | Φ200想定 | 0 | 0 | 0 | 0 | 0 | 90 | 1 | 1 | 18
19 | 第七小学校 | ⑫管理・教室棟 | 1F | 特別支援教室５ | 7.5 | 200 | D | 埋込ベースライト | 1 | FHF32 | 0 | 0 | 0 | 0 | 0 | 0 | 0 | 36 | 2 | 2 | 108
19 | 第七小学校 | ⑫管理・教室棟 | 1F | 特別支援教室５ | 7.5 | 200 | E | 埋込ベースライト | 2 | FHF32 | 0 | W300想定 | 0 | 0 | 0 | 0 | 0 | 36 | 12 | 24 | 1296
19 | 第七小学校 | ⑫管理・教室棟 | 1F | 浴室 | 3 | 200 | N | ダウンライト | 1 | IL60 | 0 | Φ150想定 | 0 | 0 | 0 | 0 | 0 | 54 | 4 | 4 | 129.6
19 | 第七小学校 | ⑫管理・教室棟 | 1F | 誘導灯 | 24 | 365 | V | B級BL形 誘導灯 | 1 | CF200 | 0 | 0 | 0 | 0 | 0 | 0 | 0 | 5.9 | 5 | 5 | 258.42
19 | 第七小学校 | ⑫管理・教室棟 | 2F | ２F渡り廊下⑫ | 8.5 | 245 | E | 埋込ベースライト | 2 | FHF32 | 0 | W300想定 | 0 | 0 | 0 | 0 | 0 | 36 | 3 | 6 | 449.82
19 | 第七小学校 | ⑫管理・教室棟 | 2F | ２F渡り廊下⑪ | 8.5 | 245 | F | 埋込ベースライト | 1 | FL20 | 0 | W300想定 | 0 | 0 | 0 | 0 | 0 | 28 | 1 | 1 | 58.31
19 | 第七小学校 | ⑫管理・教室棟 | 2F | 廊下 | 8.5 | 245 | G | 埋込ベースライト | 2 | FL20 | 0 | W300想定 | 0 | 0 | 0 | 0 | 0 | 28 | 8 | 16 | 932.96
19 | 第七小学校 | ⑫管理・教室棟 | 2F | 廊下 | 8.5 | 245 | GG | 逆富士ベースライト | 2 | FL20 | 0 | 0 | 0 | 0 | 0 | ガード付 | 0 | 28 | 4 | 8 | 466.48
19 | 第七小学校 | ⑫管理・教室棟 | 2F | 階段⑫ | 8.5 | 245 | A | 埋込ベースライト | 1 | FLR40 | 0 | W300想定 | 0 | 0 | 0 | 0 | 0 | 47 | 2 | 2 | 195.755
19 | 第七小学校 | ⑫管理・教室棟 | 2F | 階段⑪ | 8.5 | 245 | A | 埋込ベースライト | 1 | FLR40 | 0 | W300想定 | 0 | 0 | 0 | 0 | 0 | 47 | 2 | 2 | 195.755
19 | 第七小学校 | ⑫管理・教室棟 | 2F | 職員トイレ⑫男 | 3 | 245 | M | ダウンライト | 1 | FHT24 | 0 | Φ150想定 | 0 | 0 | 0 | 0 | 0 | 27 | 6 | 6 | 119.07
19 | 第七小学校 | ⑫管理・教室棟 | 2F | 職員トイレ⑫女 | 3 | 245 | M | ダウンライト | 1 | FHT24 | 0 | Φ150想定 | 0 | 0 | 0 | 0 | 0 | 27 | 6 | 6 | 119.07
19 | 第七小学校 | ⑫管理・教室棟 | 2F | トイレ⑪男 | 3 | 200 | A | 埋込ベースライト | 1 | FLR40 | 0 | W300想定 | 0 | 0 | 0 | 0 | 0 | 47 | 1 | 1 | 28.2
19 | 第七小学校 | ⑫管理・教室棟 | 2F | トイレ⑪男 | 3 | 200 | M | ダウンライト | 1 | FHT24 | 0 | Φ150想定 | 0 | 0 | 0 | 0 | 0 | 27 | 4 | 4 | 64.8
19 | 第七小学校 | ⑫管理・教室棟 | 2F | トイレ⑪女 | 3 | 200 | A | 埋込ベースライト | 1 | FLR40 | 0 | W300想定 | 0 | 0 | 0 | 0 | 0 | 47 | 1 | 1 | 28.2
19 | 第七小学校 | ⑫管理・教室棟 | 2F | トイレ⑪女 | 3 | 200 | M | ダウンライト | 1 | FHT24 | 0 | Φ150想定 | 0 | 0 | 0 | 0 | 0 | 27 | 4 | 4 | 64.8
19 | 第七小学校 | ⑫管理・教室棟 | 2F | トイレ⑪障がい者 | 3 | 200 | D | 埋込ベースライト | 1 | FHF32 | 0 | 0 | 0 | 0 | 0 | 0 | 0 | 36 | 2 | 2 | 43.2
19 | 第七小学校 | ⑫管理・教室棟 | 2F | トイレ⑪障がい者 | 3 | 200 | F | 埋込ベースライト | 1 | FL20 | 0 | W300想定 | 0 | 0 | 0 | 0 | 0 | 28 | 1 | 1 | 16.8
19 | 第七小学校 | ⑫管理・教室棟 | 2F | トイレ⑪障がい者 | 3 | 200 | M | ダウンライト | 1 | FHT24 | 0 | Φ150想定 | 0 | 0 | 0 | 0 | 0 | 27 | 2 | 2 | 32.4
19 | 第七小学校 | ⑫管理・教室棟 | 2F | 印刷室 | 8.5 | 245 | B | 埋込ベースライト | 2 | FLR40 | 0 | W300想定 | 0 | 0 | 0 | 0 | 0 | 47 | 3 | 6 | 587.265
19 | 第七小学校 | ⑫管理・教室棟 | 2F | スタジオ | 3 | 200 | B | 埋込ベースライト | 2 | FLR40 | 0 | W300想定 | 0 | 0 | 0 | 0 | 0 | 47 | 2 | 4 | 112.8
19 | 第七小学校 | ⑫管理・教室棟 | 2F | 放送室 | 3 | 200 | B | 埋込ベースライト | 2 | FLR40 | 0 | W300想定 | 0 | 0 | 0 | 0 | 0 | 47 | 2 | 4 | 112.8
19 | 第七小学校 | ⑫管理・教室棟 | 2F | 職員室 | 8.5 | 245 | B | 埋込ベースライト | 2 | FLR40 | 0 | W300想定 | 0 | 0 | 0 | 0 | 0 | 47 | 23 | 46 | 4502.365
19 | 第七小学校 | ⑫管理・教室棟 | 2F | 職員室 | 8.5 | 245 | E | 埋込ベースライト | 2 | FHF32 | 0 | W300想定 | 0 | 0 | 0 | 0 | 0 | 36 | 4 | 8 | 599.76
19 | 第七小学校 | ⑫管理・教室棟 | 2F | 職員更衣室（男 | 3 | 200 | A | 埋込ベースライト | 1 | FLR40 | 0 | W300想定 | 0 | 0 | 0 | 0 | 0 | 47 | 2 | 2 | 56.4
19 | 第七小学校 | ⑫管理・教室棟 | 2F | 職員更衣室（男 | 3 | 200 | K | ブラケット灯 | 1 | FL10 | 0 | 0 | 0 | 0 | 0 | 0 | 0 | 13 | 1 | 1 | 7.8
19 | 第七小学校 | ⑫管理・教室棟 | 2F | 職員更衣室（女 | 3 | 200 | A | 埋込ベースライト | 1 | FLR40 | 0 | W300想定 | 0 | 0 | 0 | 0 | 0 | 47 | 4 | 4 | 112.8
19 | 第七小学校 | ⑫管理・教室棟 | 2F | 職員更衣室（女 | 3 | 200 | K | ブラケット灯 | 1 | FL10 | 0 | 0 | 0 | 0 | 0 | 0 | 0 | 13 | 1 | 1 | 7.8
19 | 第七小学校 | ⑫管理・教室棟 | 2F | 普通教室１５ | 7.5 | 200 | B | 埋込ベースライト | 2 | FLR40 | 0 | W300想定 | 0 | 0 | 0 | 0 | 0 | 47 | 9 | 18 | 1269
19 | 第七小学校 | ⑫管理・教室棟 | 2F | 普通教室１５ | 7.5 | 200 | E | 埋込ベースライト | 2 | FHF32 | 0 | W300想定 | 0 | 0 | 0 | 0 | 0 | 36 | 2 | 4 | 216
19 | 第七小学校 | ⑫管理・教室棟 | 2F | 普通教室１６ | 7.5 | 200 | B | 埋込ベースライト | 2 | FLR40 | 0 | W300想定 | 0 | 0 | 0 | 0 | 0 | 47 | 9 | 18 | 1269
19 | 第七小学校 | ⑫管理・教室棟 | 2F | 普通教室１７ | 7.5 | 200 | A | 埋込ベースライト | 1 | FLR40 | 0 | W300想定 | 0 | 0 | 0 | 0 | 0 | 47 | 2 | 2 | 141
19 | 第七小学校 | ⑫管理・教室棟 | 2F | 普通教室１７ | 7.5 | 200 | B | 埋込ベースライト | 2 | FLR40 | 0 | W300想定 | 0 | 0 | 0 | 0 | 0 | 47 | 9 | 18 | 1269
19 | 第七小学校 | ⑫管理・教室棟 | 2F | 特支・普通教室（１） | 7.5 | 200 | D | 埋込ベースライト | 1 | FHF32 | 0 | 0 | 0 | 0 | 0 | 0 | 0 | 36 | 2 | 2 | 108
19 | 第七小学校 | ⑫管理・教室棟 | 2F | 特支・普通教室（１） | 7.5 | 200 | L | ダウンライト | 1 | FHH82 | 0 | Φ200想定 | 0 | 0 | 0 | 0 | 0 | 90 | 2 | 2 | 270
19 | 第七小学校 | ⑫管理・教室棟 | 2F | 特支・職員室 | 8.5 | 245 | L | ダウンライト | 1 | FHH82 | 0 | Φ200想定 | 0 | 0 | 0 | 0 | 0 | 90 | 3 | 3 | 562.275
19 | 第七小学校 | ⑫管理・教室棟 | 2F | 教材室 | 1 | 200 | EG | 逆富士ベースライト | 2 | FHF32 | 0 | W300想定 | 0 | 0 | 0 | ガード付 | 0 | 36 | 3 | 6 | 43.2
19 | 第七小学校 | ⑫管理・教室棟 | 2F | 特支・普通教室（２） | 7.5 | 200 | D | 埋込ベースライト | 1 | FHF32 | 0 | 0 | 0 | 0 | 0 | 0 | 0 | 36 | 2 | 2 | 108
19 | 第七小学校 | ⑫管理・教室棟 | 2F | 特支・普通教室（２） | 7.5 | 200 | L | ダウンライト | 1 | FHH82 | 0 | Φ200想定 | 0 | 0 | 0 | 0 | 0 | 90 | 3 | 3 | 405
19 | 第七小学校 | ⑫管理・教室棟 | 2F | 特支・普通教室（３） | 7.5 | 200 | D | 埋込ベースライト | 1 | FHF32 | 0 | 0 | 0 | 0 | 0 | 0 | 0 | 36 | 1 | 1 | 54
19 | 第七小学校 | ⑫管理・教室棟 | 2F | 特支・普通教室（３） | 7.5 | 200 | L | ダウンライト | 1 | FHH82 | 0 | Φ200想定 | 0 | 0 | 0 | 0 | 0 | 90 | 3 | 3 | 405
19 | 第七小学校 | ⑫管理・教室棟 | 2F | 特支・普通教室（４） | 7.5 | 200 | D | 埋込ベースライト | 1 | FHF32 | 0 | 0 | 0 | 0 | 0 | 0 | 0 | 36 | 2 | 2 | 108
19 | 第七小学校 | ⑫管理・教室棟 | 2F | 特支・普通教室（４） | 7.5 | 200 | L | ダウンライト | 1 | FHH82 | 0 | Φ200想定 | 0 | 0 | 0 | 0 | 0 | 90 | 6 | 6 | 810
19 | 第七小学校 | ⑫管理・教室棟 | 2F | 特支・プレイルーム | 3 | 200 | E | 埋込ベースライト | 2 | FHF32 | 0 | W300想定 | 0 | 0 | 0 | 0 | 0 | 36 | 12 | 24 | 518.4
19 | 第七小学校 | ⑫管理・教室棟 | 2F | 誘導灯 | 24 | 365 | V | B級BL形 誘導灯 | 1 | CF200 | 0 | 0 | 0 | 0 | 0 | 0 | 0 | 5.9 | 5 | 5 | 258.42
19 | 第七小学校 | ⑫管理・教室棟 | 2F | 誘導灯 | 24 | 365 | VH | 防災設備表示灯 | 1 | CF200 | 0 | 0 | 0 | 0 | 0 | 0 | 0 | 5.9 | 1 | 1 | 51.684
19 | 第七小学校 | ③体育館 | 1F | フロア | 5 | 200 | P | 高天井照明 | 1 | MF400 | 0 | 0 | 0 | 0 | 0 | 0 | 0 | 433 | 24 | 24 | 10392
19 | 第七小学校 | ③体育館 | 1F | 玄関 | 5 | 200 | D | 埋込ベースライト | 1 | FHF32 | 0 | 0 | 0 | 0 | 0 | 0 | 0 | 36 | 4 | 4 | 144
19 | 第七小学校 | ③体育館 | 1F | トイレ | 5 | 200 | A | 埋込ベースライト | 1 | FLR40 | 0 | W300想定 | 0 | 0 | 0 | 0 | 0 | 47 | 1 | 1 | 47
19 | 第七小学校 | ③体育館 | 1F | トイレ | 5 | 200 | D | 埋込ベースライト | 1 | FHF32 | 0 | 0 | 0 | 0 | 0 | 0 | 0 | 36 | 5 | 5 | 180
19 | 第七小学校 | ③体育館 | 1F | 管理室 | 5 | 200 | D | 埋込ベースライト | 1 | FHF32 | 0 | 0 | 0 | 0 | 0 | 0 | 0 | 36 | 2 | 2 | 72
19 | 第七小学校 | ③体育館 | 1F | 器具庫 | 1 | 200 | BG | 逆富士ベースライト | 2 | FLR40 | 0 | 0 | 0 | 0 | 0 | ガード付 | 0 | 47 | 2 | 4 | 37.6
19 | 第七小学校 | ③体育館 | 1F | 控室 | 1 | 200 | B | 埋込ベースライト | 2 | FLR40 | 0 | W300想定 | 0 | 0 | 0 | 0 | 0 | 47 | 2 | 4 | 37.6
19 | 第七小学校 | ③体育館 | 1F | 控室 | 1 | 200 | F | 埋込ベースライト | 1 | FL20 | 0 | W300想定 | 0 | 0 | 0 | 0 | 0 | 28 | 1 | 1 | 5.6
19 | 第七小学校 | ③体育館 | 1F | ステージ | 3 | 200 | T | スポットライト | 1 | JD250 | 0 | 0 | 0 | 0 | 0 | 0 | 0 | 250 | 12 | 12 | 1800
19 | 第七小学校 | ③体育館 | 2F | 放送室 | 6 | 60 | A | 埋込ベースライト | 1 | FLR40 | 0 | W300想定 | 0 | 0 | 0 | 0 | 0 | 47 | 2 | 2 | 33.84
19 | 第七小学校 | ③体育館 | 2F | 放送室 | 6 | 60 | F | 埋込ベースライト | 1 | FL20 | 0 | W300想定 | 0 | 0 | 0 | 0 | 0 | 28 | 2 | 2 | 20.16
19 | 第七小学校 | ③体育館 | 2F | 控室 | 1 | 200 | A | 埋込ベースライト | 1 | FLR40 | 0 | W300想定 | 0 | 0 | 0 | 0 | 0 | 47 | 2 | 2 | 18.8
19 | 第七小学校 | ③体育館 | 1F | 誘導灯 | 24 | 365 | V | B級BL形 誘導灯 | 1 | CF200 | 0 | 0 | 0 | 0 | 0 | 0 | 0 | 5.9 | 6 | 6 | 310.104
19 | 第七小学校 | ⑯機材倉庫 | 1F | 機材倉庫 | 1 | 12 | B | 埋込ベースライト | 2 | FLR40 | 0 | W300想定 | 0 | 0 | 0 | 0 | 0 | 47 | 12 | 24 | 13.536
19 | 第七小学校 | [6 empty] | 0 | 0 | 0 | 0 | 0 | 0 | 0 | 0 | 0 | 0 | 0 |  | - | -
19 | 第七小学校 | [6 empty] | 0 | 0 | 0 | 0 | 0 | 0 | 0 | 0 | 0 | 0 | 0 |  | - | -
20 | 第九小学校 | 20_第九小学校
20 | 第九小学校 | [5 empty] | 既存照明
20 | 第九小学校 | 建物名 | 階数 | 部屋名 | 点灯時間 | 稼働日数 | 器具記号 | 器具種類 | 灯数 | ランプ種別 | 口金 | 器具寸法 | 品番 | 器具仕様詳細① | 器具仕様詳細② | 器具仕様詳細③ | 非常灯 | 消費電力 | 器具台数 | ランプ本数 | 消費電力量(kWh)
20 | 第九小学校 |  |  |  | /日 | /年 | [11 empty] | W/本 | 台 | 本 | kWh/年
20 | 第九小学校 | 普通教室棟 | 1F | 普通教室 | 7.5 | 200 | A | 埋込ベースライト | 1 | FLR40 | 0 | W190想定 | 0 | 0 | 0 | 0 | 0 | 47 | 1 | 1 | 70.5
20 | 第九小学校 | 普通教室棟 | 1F | 普通教室 | 7.5 | 200 | B | 埋込ベースライト | 2 | FLR40 | 0 | W300想定 | 0 | 0 | 0 | 0 | 0 | 47 | 6 | 12 | 846
20 | 第九小学校 | 普通教室棟 | 1F | 普通教室 | 7.5 | 200 | E | 逆富士ベースライト | 2 | FHF32 | 0 | 0 | 0 | 0 | 0 | 0 | 0 | 36 | 2 | 4 | 216
20 | 第九小学校 | 普通教室棟 | 1F | 普通教室 | 7.5 | 200 | B | 埋込ベースライト | 2 | FLR40 | 0 | W300想定 | 0 | 0 | 0 | 0 | 0 | 47 | 7 | 14 | 987
20 | 第九小学校 | 普通教室棟 | 1F | 普通教室 | 7.5 | 200 | D | 逆富士ベースライト | 1 | FHF32 | 0 | 0 | 0 | 0 | 0 | 0 | 0 | 36 | 1 | 1 | 54
20 | 第九小学校 | 普通教室棟 | 1F | 普通教室 | 7.5 | 200 | E | 逆富士ベースライト | 2 | FHF32 | 0 | 0 | 0 | 0 | 0 | 0 | 0 | 36 | 2 | 4 | 216
20 | 第九小学校 | 普通教室棟 | 1F | 普通教室 | 7.5 | 200 | A | 埋込ベースライト | 1 | FLR40 | 0 | W190想定 | 0 | 0 | 0 | 0 | 0 | 47 | 1 | 1 | 70.5
20 | 第九小学校 | 普通教室棟 | 1F | 普通教室 | 7.5 | 200 | B | 埋込ベースライト | 2 | FLR40 | 0 | W300想定 | 0 | 0 | 0 | 0 | 0 | 47 | 2 | 4 | 282
20 | 第九小学校 | 普通教室棟 | 1F | 普通教室 | 7.5 | 200 | E | 逆富士ベースライト | 2 | FHF32 | 0 | 0 | 0 | 0 | 0 | 0 | 0 | 36 | 2 | 4 | 216
20 | 第九小学校 | 普通教室棟 | 1F | 特支・教室 | 7.5 | 200 | D | 逆富士ベースライト | 1 | FHF32 | 0 | 0 | 0 | 0 | 0 | 0 | 0 | 36 | 2 | 2 | 108
20 | 第九小学校 | 普通教室棟 | 1F | 特支・教室 | 7.5 | 200 | E | 逆富士ベースライト | 2 | FHF32 | 0 | 0 | 0 | 0 | 0 | 0 | 0 | 36 | 9 | 18 | 972
20 | 第九小学校 | 普通教室棟 | 1F | 昇降口 | 8.5 | 245 | B | 埋込ベースライト | 2 | FLR40 | 0 | W300想定 | 0 | 0 | 0 | 0 | 0 | 47 | 2 | 4 | 391.51
20 | 第九小学校 | 普通教室棟 | 1F | 昇降口 | 8.5 | 245 | F | ブラケット灯 | 1 | FLR20 | 0 | 0 | 0 | 0 | 0 | 0 | 0 | 30 | 1 | 1 | 62.475
20 | 第九小学校 | 普通教室棟 | 1F | 昇降口 | 8.5 | 245 | G | 逆富士ベースライト | 2 | FLR20 | 0 | 0 | 0 | 0 | 0 | 0 | 0 | 30 | 1 | 2 | 124.95
20 | 第九小学校 | 普通教室棟 | 1F | 昇降口内階段下倉庫 | 1 | 12 | D | 逆富士ベースライト | 1 | FHF32 | 0 | 0 | 0 | 0 | 0 | 0 | 0 | 36 | 2 | 2 | 0.864
20 | 第九小学校 | 普通教室棟 | 1F | 教材室 | 1 | 200 | D | 逆富士ベースライト | 1 | FHF32 | 0 | 0 | 0 | 0 | 0 | 0 | 0 | 36 | 2 | 2 | 14.4
20 | 第九小学校 | 普通教室棟 | 1F | 教材室 | 1 | 200 | E | 逆富士ベースライト | 2 | FHF32 | 0 | 0 | 0 | 0 | 0 | 0 | 0 | 36 | 9 | 18 | 129.6
20 | 第九小学校 | 普通教室棟 | 1F | 普通教室 | 7.5 | 200 | A | 埋込ベースライト | 1 | FLR40 | 0 | W190想定 | 0 | 0 | 0 | 0 | 0 | 47 | 2 | 2 | 141
20 | 第九小学校 | 普通教室棟 | 1F | 普通教室 | 7.5 | 200 | B | 埋込ベースライト | 2 | FLR40 | 0 | W300想定 | 0 | 0 | 0 | 0 | 0 | 47 | 8 | 16 | 1128
20 | 第九小学校 | 普通教室棟 | 1F | 普通教室 | 7.5 | 200 | E | 逆富士ベースライト | 2 | FHF32 | 0 | 0 | 0 | 0 | 0 | 0 | 0 | 36 | 1 | 2 | 108
20 | 第九小学校 | 普通教室棟 | 1F | 普通教室 | 7.5 | 200 | A | 埋込ベースライト | 1 | FLR40 | 0 | W190想定 | 0 | 0 | 0 | 0 | 0 | 47 | 2 | 2 | 141
20 | 第九小学校 | 普通教室棟 | 1F | 普通教室 | 7.5 | 200 | B | 埋込ベースライト | 2 | FLR40 | 0 | W300想定 | 0 | 0 | 0 | 0 | 0 | 47 | 9 | 18 | 1269
20 | 第九小学校 | 普通教室棟 | 1F | 普通教室 | 7.5 | 200 | A | 埋込ベースライト | 1 | FLR40 | 0 | W190想定 | 0 | 0 | 0 | 0 | 0 | 47 | 2 | 2 | 141
20 | 第九小学校 | 普通教室棟 | 1F | 普通教室 | 7.5 | 200 | B | 埋込ベースライト | 2 | FLR40 | 0 | W300想定 | 0 | 0 | 0 | 0 | 0 | 47 | 9 | 18 | 1269
20 | 第九小学校 | 普通教室棟 | 1F | 印刷室 | 8.5 | 245 | B | 埋込ベースライト | 2 | FLR40 | 0 | W300想定 | 0 | 0 | 0 | 0 | 0 | 47 | 4 | 8 | 783.02
20 | 第九小学校 | 普通教室棟 | 1F | 職員室 | 8.5 | 245 | B | 埋込ベースライト | 2 | FLR40 | 0 | W300想定 | 0 | 0 | 0 | 0 | 0 | 47 | 2 | 4 | 391.51
20 | 第九小学校 | 普通教室棟 | 1F | 職員室 | 8.5 | 245 | E | 逆富士ベースライト | 2 | FHF32 | 0 | 0 | 0 | 0 | 0 | 0 | 0 | 36 | 11 | 22 | 1649.34
20 | 第九小学校 | 普通教室棟 | 1F | 保健室 | 8.5 | 200 | B | 埋込ベースライト | 2 | FLR40 | 0 | W300想定 | 0 | 0 | 0 | 0 | 0 | 47 | 2 | 4 | 319.6
20 | 第九小学校 | 普通教室棟 | 1F | 保健室 | 8.5 | 200 | E | 逆富士ベースライト | 2 | FHF32 | 0 | 0 | 0 | 0 | 0 | 0 | 0 | 36 | 7 | 14 | 856.8
20 | 第九小学校 | 普通教室棟 | 1F | 応接室・校長室 | - | - | - | 0 | 0 | 0 | 0 | 0 | 0 | 0 | 0 | 0 | 0 | 0 |  | - | -
20 | 第九小学校 | 普通教室棟 | 1F | 配膳室 | 9 | 200 | B | 埋込ベースライト | 2 | FLR40 | 0 | W300想定 | 0 | 0 | 0 | 0 | 0 | 47 | 1 | 2 | 169.2
20 | 第九小学校 | 普通教室棟 | 1F | 便所 | 3 | 200 | E | 逆富士ベースライト | 2 | FHF32 | 0 | 0 | 0 | 0 | 0 | 0 | 0 | 36 | 5 | 10 | 216
20 | 第九小学校 | 普通教室棟 | 1F | 便所 | 3 | 200 | L | ダウンライト | 1 | FHT24 | 0 | Φ150想定 | 0 | 0 | 0 | 0 | 0 | 27 | 9 | 9 | 145.8
20 | 第九小学校 | 普通教室棟 | 1F | 車いすトイレ | 3 | 200 | K | 流し元灯 | 1 | FL10 | 0 | 0 | 0 | 0 | 0 | 0 | 0 | 13 | 1 | 1 | 7.8
20 | 第九小学校 | 普通教室棟 | 1F | 車いすトイレ | 3 | 200 | L | ダウンライト | 1 | FHT24 | 0 | Φ150想定 | 0 | 0 | 0 | 0 | 0 | 27 | 4 | 4 | 64.8
20 | 第九小学校 | 普通教室棟 | 1F | 特支・準備室 | 1 | 200 | E | 逆富士ベースライト | 2 | FHF32 | 0 | 0 | 0 | 0 | 0 | 0 | 0 | 36 | 2 | 4 | 28.8
20 | 第九小学校 | 普通教室棟 | 1F | 更衣室（職員男 | 3 | 200 | D | 逆富士ベースライト | 1 | FHF32 | 0 | 0 | 0 | 0 | 0 | 0 | 0 | 36 | 2 | 2 | 43.2
20 | 第九小学校 | 普通教室棟 | 1F | 倉庫 | 1 | 12 | D | 逆富士ベースライト | 1 | FHF32 | 0 | 0 | 0 | 0 | 0 | 0 | 0 | 36 | 2 | 2 | 0.864
20 | 第九小学校 | 普通教室棟 | 1F | 職員トイレ | - | - | - | 0 | 0 | 0 | 0 | 0 | 0 | 0 | 0 | 0 | 0 | 0 |  | - | -
20 | 第九小学校 | 普通教室棟 | 1F | 更衣室（職員女 | 3 | 200 | F | ブラケット灯 | 1 | FLR20 | 0 | 0 | 0 | 0 | 0 | 0 | 0 | 30 | 2 | 2 | 36
20 | 第九小学校 | 普通教室棟 | 1F | 会議室 | 3 | 200 | F | ブラケット灯 | 1 | FLR20 | 0 | 0 | 0 | 0 | 0 | 0 | 0 | 30 | 2 | 2 | 36
20 | 第九小学校 | 普通教室棟 | 1F | 階段 | 8.5 | 245 | F | ブラケット灯 | 1 | FLR20 | 0 | 0 | 0 | 0 | 0 | 0 | 0 | 30 | 2 | 2 | 124.95
20 | 第九小学校 | 普通教室棟 | 1F | 廊下 | 8.5 | 245 | D | 逆富士ベースライト | 1 | FHF32 | 0 | 0 | 0 | 0 | 0 | 0 | 0 | 36 | 16 | 16 | 1199.52
20 | 第九小学校 | 普通教室棟 | 1F | 誘導灯 | 24 | 365 | P2 | C級 誘導灯 | 1 | FL10 | 0 | 0 | 0 | 0 | 0 | 0 | 0 | 13 | 6 | 6 | 683.28
20 | 第九小学校 | 給食棟 | 1F | 外壁 | 6 | 245 | F | ブラケット灯 | 1 | FLR20 | 0 | 0 | 0 | 0 | 0 | 0 | 0 | 30 | 1 | 1 | 44.1
20 | 第九小学校 | 給食棟 | 1F | 給食室1-2 | 9 | 200 | E | 逆富士ベースライト | 2 | FHF32 | 0 | 0 | 0 | 0 | 0 | 0 | 0 | 36 | 15 | 30 | 1944
20 | 第九小学校 | 給食棟 | 1F | 給食室19 | 9 | 200 | E | 逆富士ベースライト | 2 | FHF32 | 0 | 0 | 0 | 0 | 0 | 0 | 0 | 36 | 7 | 14 | 907.2
20 | 第九小学校 | 給食棟 | 1F | 給食室18 | 9 | 200 | E | 逆富士ベースライト | 2 | FHF32 | 0 | 0 | 0 | 0 | 0 | 0 | 0 | 36 | 1 | 2 | 129.6
20 | 第九小学校 | 給食棟 | 1F | 給食室18 和室 | 9 | 200 | J | 埋込スクエア | 5 | FL20 | 0 | □639想定 | 0 | 0 | 0 | 0 | 0 | 28 | 1 | 5 | 252
20 | 第九小学校 | 普通教室棟 | 2F | 普通教室 | 7.5 | 200 | A | 埋込ベースライト | 1 | FLR40 | 0 | W190想定 | 0 | 0 | 0 | 0 | 0 | 47 | 1 | 1 | 70.5
20 | 第九小学校 | 普通教室棟 | 2F | 普通教室 | 7.5 | 200 | B | 埋込ベースライト | 2 | FLR40 | 0 | W300想定 | 0 | 0 | 0 | 0 | 0 | 47 | 7 | 14 | 987
20 | 第九小学校 | 普通教室棟 | 2F | 普通教室 | 7.5 | 200 | E | 逆富士ベースライト | 2 | FHF32 | 0 | 0 | 0 | 0 | 0 | 0 | 0 | 36 | 2 | 4 | 216
20 | 第九小学校 | 普通教室棟 | 2F | 普通教室 | 7.5 | 200 | A | 埋込ベースライト | 1 | FLR40 | 0 | W190想定 | 0 | 0 | 0 | 0 | 0 | 47 | 1 | 1 | 70.5
20 | 第九小学校 | 普通教室棟 | 2F | 普通教室 | 7.5 | 200 | B | 埋込ベースライト | 2 | FLR40 | 0 | W300想定 | 0 | 0 | 0 | 0 | 0 | 47 | 7 | 14 | 987
20 | 第九小学校 | 普通教室棟 | 2F | 普通教室 | 7.5 | 200 | E | 逆富士ベースライト | 2 | FHF32 | 0 | 0 | 0 | 0 | 0 | 0 | 0 | 36 | 2 | 4 | 216
20 | 第九小学校 | 普通教室棟 | 2F | 普通教室 | 7.5 | 200 | B | 埋込ベースライト | 2 | FLR40 | 0 | W300想定 | 0 | 0 | 0 | 0 | 0 | 47 | 5 | 10 | 705
20 | 第九小学校 | 普通教室棟 | 2F | 普通教室 | 7.5 | 200 | D | 逆富士ベースライト | 1 | FHF32 | 0 | 0 | 0 | 0 | 0 | 0 | 0 | 36 | 1 | 1 | 54
20 | 第九小学校 | 普通教室棟 | 2F | 普通教室 | 7.5 | 200 | E | 逆富士ベースライト | 2 | FHF32 | 0 | 0 | 0 | 0 | 0 | 0 | 0 | 36 | 1 | 2 | 108
20 | 第九小学校 | 普通教室棟 | 2F | 普通教室 | 7.5 | 200 | A | 埋込ベースライト | 1 | FLR40 | 0 | W190想定 | 0 | 0 | 0 | 0 | 0 | 47 | 1 | 1 | 70.5
20 | 第九小学校 | 普通教室棟 | 2F | 普通教室 | 7.5 | 200 | B | 埋込ベースライト | 2 | FLR40 | 0 | W300想定 | 0 | 0 | 0 | 0 | 0 | 47 | 8 | 16 | 1128
20 | 第九小学校 | 普通教室棟 | 2F | 昇降口 | 8.5 | 245 | B | 埋込ベースライト | 2 | FLR40 | 0 | W300想定 | 0 | 0 | 0 | 0 | 0 | 47 | 4 | 8 | 783.02
20 | 第九小学校 | 普通教室棟 | 2F | 昇降口 | 8.5 | 245 | F | ブラケット灯 | 1 | FLR20 | 0 | 0 | 0 | 0 | 0 | 0 | 0 | 30 | 1 | 1 | 62.475
20 | 第九小学校 | 普通教室棟 | 2F | 昇降口 | 8.5 | 245 | G | 逆富士ベースライト | 2 | FLR20 | 0 | 0 | 0 | 0 | 0 | 0 | 0 | 30 | 1 | 2 | 124.95
20 | 第九小学校 | 普通教室棟 | 2F | 昇降口階段下倉庫 | 1 | 12 | A | 埋込ベースライト | 1 | FLR40 | 0 | W190想定 | 0 | 0 | 0 | 0 | 0 | 47 | 2 | 2 | 1.128
20 | 第九小学校 | 普通教室棟 | 2F | 図工室 | 3 | 200 | A | 埋込ベースライト | 1 | FLR40 | 0 | W190想定 | 0 | 0 | 0 | 0 | 0 | 47 | 2 | 2 | 56.4
20 | 第九小学校 | 普通教室棟 | 2F | 図工室 | 3 | 200 | B | 埋込ベースライト | 2 | FLR40 | 0 | W300想定 | 0 | 0 | 0 | 0 | 0 | 47 | 11 | 22 | 620.4
20 | 第九小学校 | 普通教室棟 | 2F | 倉庫 | 1 | 12 | B | 埋込ベースライト | 2 | FLR40 | 0 | W300想定 | 0 | 0 | 0 | 0 | 0 | 47 | 2 | 4 | 2.256
20 | 第九小学校 | 普通教室棟 | 2F | ランチルーム | 3 | 200 | A | 埋込ベースライト | 1 | FLR40 | 0 | W190想定 | 0 | 0 | 0 | 0 | 0 | 47 | 20 | 20 | 564
20 | 第九小学校 | 普通教室棟 | 2F | 多目的室 | 1 | 200 | A | 埋込ベースライト | 1 | FLR40 | 0 | W190想定 | 0 | 0 | 0 | 0 | 0 | 47 | 1 | 1 | 9.4
20 | 第九小学校 | 普通教室棟 | 2F | 多目的室 | 1 | 200 | B | 埋込ベースライト | 2 | FLR40 | 0 | W300想定 | 0 | 0 | 0 | 0 | 0 | 47 | 7 | 14 | 131.6
20 | 第九小学校 | 普通教室棟 | 2F | 多目的室 | 1 | 200 | D | 逆富士ベースライト | 1 | FHF32 | 0 | 0 | 0 | 0 | 0 | 0 | 0 | 36 | 1 | 1 | 7.2
20 | 第九小学校 | 普通教室棟 | 2F | 多目的室 | 1 | 200 | E | 逆富士ベースライト | 2 | FHF32 | 0 | 0 | 0 | 0 | 0 | 0 | 0 | 36 | 2 | 4 | 28.8
20 | 第九小学校 | 普通教室棟 | 2F | コンピュータ室 | 3 | 200 | D | 逆富士ベースライト | 1 | FHF32 | 0 | 0 | 0 | 0 | 0 | 0 | 0 | 36 | 2 | 2 | 43.2
20 | 第九小学校 | 普通教室棟 | 2F | コンピュータ室 | 3 | 200 | E | 逆富士ベースライト | 2 | FHF32 | 0 | 0 | 0 | 0 | 0 | 0 | 0 | 36 | 9 | 18 | 388.8
20 | 第九小学校 | 普通教室棟 | 2F | 普通教室 | 7.5 | 200 | A | 埋込ベースライト | 1 | FLR40 | 0 | W190想定 | 0 | 0 | 0 | 0 | 0 | 47 | 2 | 2 | 141
20 | 第九小学校 | 普通教室棟 | 2F | 普通教室 | 7.5 | 200 | B | 埋込ベースライト | 2 | FLR40 | 0 | W300想定 | 0 | 0 | 0 | 0 | 0 | 47 | 7 | 14 | 987
20 | 第九小学校 | 普通教室棟 | 2F | 普通教室 | 7.5 | 200 | E | 逆富士ベースライト | 2 | FHF32 | 0 | 0 | 0 | 0 | 0 | 0 | 0 | 36 | 1 | 2 | 108
20 | 第九小学校 | 普通教室棟 | 2F | 普通教室 | 7.5 | 200 | B | 埋込ベースライト | 2 | FLR40 | 0 | W300想定 | 0 | 0 | 0 | 0 | 0 | 47 | 1 | 2 | 141
20 | 第九小学校 | 普通教室棟 | 2F | 普通教室 | 7.5 | 200 | D | 逆富士ベースライト | 1 | FHF32 | 0 | 0 | 0 | 0 | 0 | 0 | 0 | 36 | 2 | 2 | 108
20 | 第九小学校 | 普通教室棟 | 2F | 普通教室 | 7.5 | 200 | E | 逆富士ベースライト | 2 | FHF32 | 0 | 0 | 0 | 0 | 0 | 0 | 0 | 36 | 8 | 16 | 864
20 | 第九小学校 | 普通教室棟 | 2F | 便所 | - | - | - | 0 | 0 | 0 | 0 | 0 | 0 | 0 | 0 | 0 | 0 | 0 |  | - | -
20 | 第九小学校 | 普通教室棟 | 2F | 資料室 | 3 | 200 | E | 逆富士ベースライト | 2 | FHF32 | 0 | 0 | 0 | 0 | 0 | 0 | 0 | 36 | 4 | 8 | 172.8
20 | 第九小学校 | 普通教室棟 | 2F | 廊下 | 8.5 | 245 | E | 逆富士ベースライト | 2 | FHF32 | 0 | 0 | 0 | 0 | 0 | 0 | 0 | 36 | 20 | 40 | 2998.8
20 | 第九小学校 | 普通教室棟 | 2F | 階段 | 8.5 | 245 | G | 逆富士ベースライト | 2 | FLR20 | 0 | 0 | 0 | 0 | 0 | 0 | 0 | 30 | 3 | 6 | 374.85
20 | 第九小学校 | 普通教室棟 | 2F | 誘導灯 | 24 | 365 | P2 | C級 誘導灯 | 1 | FL10 | 0 | 0 | 0 | 0 | 0 | 0 | 0 | 13 | 5 | 5 | 569.4
20 | 第九小学校 | 普通教室棟 | 2F | 外壁 | 6 | 245 | F | ブラケット灯 | 1 | FLR20 | 0 | 0 | 0 | 0 | 0 | 0 | 0 | 30 | 1 | 1 | 44.1
20 | 第九小学校 | 普通教室棟 | 3F | 普通教室 | 7.5 | 200 | A | 埋込ベースライト | 1 | FLR40 | 0 | W190想定 | 0 | 0 | 0 | 0 | 0 | 47 | 2 | 2 | 141
20 | 第九小学校 | 普通教室棟 | 3F | 普通教室 | 7.5 | 200 | B | 埋込ベースライト | 2 | FLR40 | 0 | W300想定 | 0 | 0 | 0 | 0 | 0 | 47 | 9 | 18 | 1269
20 | 第九小学校 | 普通教室棟 | 3F | 普通教室 | 7.5 | 200 | A | 埋込ベースライト | 1 | FLR40 | 0 | W190想定 | 0 | 0 | 0 | 0 | 0 | 47 | 1 | 1 | 70.5
20 | 第九小学校 | 普通教室棟 | 3F | 普通教室 | 7.5 | 200 | B | 埋込ベースライト | 2 | FLR40 | 0 | W300想定 | 0 | 0 | 0 | 0 | 0 | 47 | 5 | 10 | 705
20 | 第九小学校 | 普通教室棟 | 3F | 普通教室 | 7.5 | 200 | E | 逆富士ベースライト | 2 | FHF32 | 0 | 0 | 0 | 0 | 0 | 0 | 0 | 36 | 4 | 8 | 432
20 | 第九小学校 | 普通教室棟 | 3F | 普通教室 | 7.5 | 200 | A | 埋込ベースライト | 1 | FLR40 | 0 | W190想定 | 0 | 0 | 0 | 0 | 0 | 47 | 1 | 1 | 70.5
20 | 第九小学校 | 普通教室棟 | 3F | 普通教室 | 7.5 | 200 | B | 埋込ベースライト | 2 | FLR40 | 0 | W300想定 | 0 | 0 | 0 | 0 | 0 | 47 | 2 | 4 | 282
20 | 第九小学校 | 普通教室棟 | 3F | 普通教室 | 7.5 | 200 | E | 逆富士ベースライト | 2 | FHF32 | 0 | 0 | 0 | 0 | 0 | 0 | 0 | 36 | 4 | 8 | 432
20 | 第九小学校 | 普通教室棟 | 3F | 習熟度別教室 | 3 | 200 | A | 埋込ベースライト | 1 | FLR40 | 0 | W190想定 | 0 | 0 | 0 | 0 | 0 | 47 | 2 | 2 | 56.4
20 | 第九小学校 | 普通教室棟 | 3F | 習熟度別教室 | 3 | 200 | B | 埋込ベースライト | 2 | FLR40 | 0 | W300想定 | 0 | 0 | 0 | 0 | 0 | 47 | 8 | 16 | 451.2
20 | 第九小学校 | 普通教室棟 | 3F | 習熟度別教室 | 3 | 200 | E | 逆富士ベースライト | 2 | FHF32 | 0 | 0 | 0 | 0 | 0 | 0 | 0 | 36 | 1 | 2 | 43.2
20 | 第九小学校 | 普通教室棟 | 3F | 昇降口 | 8.5 | 245 | B | 埋込ベースライト | 2 | FLR40 | 0 | W300想定 | 0 | 0 | 0 | 0 | 0 | 47 | 2 | 4 | 391.51
20 | 第九小学校 | 普通教室棟 | 3F | 昇降口 | 8.5 | 245 | F | ブラケット灯 | 1 | FLR20 | 0 | 0 | 0 | 0 | 0 | 0 | 0 | 30 | 1 | 1 | 62.475
20 | 第九小学校 | 普通教室棟 | 3F | 昇降口 | 8.5 | 245 | G | 逆富士ベースライト | 2 | FLR20 | 0 | 0 | 0 | 0 | 0 | 0 | 0 | 30 | 1 | 2 | 124.95
20 | 第九小学校 | 普通教室棟 | 3F | 昇降口階段下倉庫 | 1 | 12 | D | 逆富士ベースライト | 1 | FHF32 | 0 | 0 | 0 | 0 | 0 | 0 | 0 | 36 | 2 | 2 | 0.864
20 | 第九小学校 | 普通教室棟 | 3F | 理科準備室 | 1 | 200 | B | 埋込ベースライト | 2 | FLR40 | 0 | W300想定 | 0 | 0 | 0 | 0 | 0 | 47 | 2 | 4 | 37.6
20 | 第九小学校 | 普通教室棟 | 3F | 理科室 | 3 | 200 | A | 埋込ベースライト | 1 | FLR40 | 0 | W190想定 | 0 | 0 | 0 | 0 | 0 | 47 | 2 | 2 | 56.4
20 | 第九小学校 | 普通教室棟 | 3F | 理科室 | 3 | 200 | B | 埋込ベースライト | 2 | FLR40 | 0 | W300想定 | 0 | 0 | 0 | 0 | 0 | 47 | 9 | 18 | 507.6
20 | 第九小学校 | 普通教室棟 | 3F | 図書準備室 | 1 | 200 | B | 埋込ベースライト | 2 | FLR40 | 0 | W300想定 | 0 | 0 | 0 | 0 | 0 | 47 | 2 | 4 | 37.6
20 | 第九小学校 | 普通教室棟 | 3F | 図書室 | 4 | 200 | A | 埋込ベースライト | 1 | FLR40 | 0 | W190想定 | 0 | 0 | 0 | 0 | 0 | 47 | 1 | 1 | 37.6
20 | 第九小学校 | 普通教室棟 | 3F | 図書室 | 4 | 200 | B | 埋込ベースライト | 2 | FLR40 | 0 | W300想定 | 0 | 0 | 0 | 0 | 0 | 47 | 3 | 6 | 225.6
20 | 第九小学校 | 普通教室棟 | 3F | 図書室 | 4 | 200 | E | 逆富士ベースライト | 2 | FHF32 | 0 | 0 | 0 | 0 | 0 | 0 | 0 | 36 | 6 | 12 | 345.6
20 | 第九小学校 | 普通教室棟 | 3F | 普通教室 | 7.5 | 200 | A | 埋込ベースライト | 1 | FLR40 | 0 | W190想定 | 0 | 0 | 0 | 0 | 0 | 47 | 2 | 2 | 141
20 | 第九小学校 | 普通教室棟 | 3F | 普通教室 | 7.5 | 200 | B | 埋込ベースライト | 2 | FLR40 | 0 | W300想定 | 0 | 0 | 0 | 0 | 0 | 47 | 5 | 10 | 705
20 | 第九小学校 | 普通教室棟 | 3F | 普通教室 | 7.5 | 200 | E | 逆富士ベースライト | 2 | FHF32 | 0 | 0 | 0 | 0 | 0 | 0 | 0 | 36 | 3 | 6 | 324
20 | 第九小学校 | 普通教室棟 | 3F | 多目的室 | 1 | 200 | A | 埋込ベースライト | 1 | FLR40 | 0 | W190想定 | 0 | 0 | 0 | 0 | 0 | 47 | 1 | 1 | 9.4
20 | 第九小学校 | 普通教室棟 | 3F | 多目的室 | 1 | 200 | B | 埋込ベースライト | 2 | FLR40 | 0 | W300想定 | 0 | 0 | 0 | 0 | 0 | 47 | 7 | 14 | 131.6
20 | 第九小学校 | 普通教室棟 | 3F | 多目的室 | 1 | 200 | E | 逆富士ベースライト | 2 | FHF32 | 0 | 0 | 0 | 0 | 0 | 0 | 0 | 36 | 2 | 4 | 28.8
20 | 第九小学校 | 普通教室棟 | 3F | 普通教室 | 7.5 | 200 | B | 埋込ベースライト | 2 | FLR40 | 0 | W300想定 | 0 | 0 | 0 | 0 | 0 | 47 | 7 | 14 | 987
20 | 第九小学校 | 普通教室棟 | 3F | 普通教室 | 7.5 | 200 | D | 逆富士ベースライト | 1 | FHF32 | 0 | 0 | 0 | 0 | 0 | 0 | 0 | 36 | 2 | 2 | 108
20 | 第九小学校 | 普通教室棟 | 3F | 普通教室 | 7.5 | 200 | E | 逆富士ベースライト | 2 | FHF32 | 0 | 0 | 0 | 0 | 0 | 0 | 0 | 36 | 1 | 2 | 108
20 | 第九小学校 | 普通教室棟 | 3F | 普通教室 | 7.5 | 200 | B | 埋込ベースライト | 2 | FLR40 | 0 | W300想定 | 0 | 0 | 0 | 0 | 0 | 47 | 2 | 4 | 282
20 | 第九小学校 | 普通教室棟 | 3F | 普通教室 | 7.5 | 200 | D | 逆富士ベースライト | 1 | FHF32 | 0 | 0 | 0 | 0 | 0 | 0 | 0 | 36 | 2 | 2 | 108
20 | 第九小学校 | 普通教室棟 | 3F | 普通教室 | 7.5 | 200 | E | 逆富士ベースライト | 2 | FHF32 | 0 | 0 | 0 | 0 | 0 | 0 | 0 | 36 | 7 | 14 | 756
20 | 第九小学校 | 普通教室棟 | 3F | 配膳室 | 9 | 200 | B | 埋込ベースライト | 2 | FLR40 | 0 | W300想定 | 0 | 0 | 0 | 0 | 0 | 47 | 1 | 2 | 169.2
20 | 第九小学校 | 普通教室棟 | 3F | 便所 | - | - | - | 0 | 0 | 0 | 0 | 0 | 0 | 0 | 0 | 0 | 0 | 0 |  | - | -
20 | 第九小学校 | 普通教室棟 | 3F | 廊下 | 8.5 | 245 | D | 逆富士ベースライト | 1 | FHF32 | 0 | 0 | 0 | 0 | 0 | 0 | 0 | 36 | 19 | 19 | 1424.43
20 | 第九小学校 | 普通教室棟 | 3F | 階段 | 8.5 | 245 | F | ブラケット灯 | 1 | FLR20 | 0 | 0 | 0 | 0 | 0 | 0 | 0 | 30 | 3 | 3 | 187.425
20 | 第九小学校 | 普通教室棟 | 3F | 外壁 | 6 | 245 | F | ブラケット灯 | 1 | FLR20 | 0 | 0 | 0 | 0 | 0 | 0 | 0 | 30 | 1 | 1 | 44.1
20 | 第九小学校 | 普通教室棟 | 3F | 誘導灯 | 24 | 365 | P2 | C級 誘導灯 | 1 | FL10 | 0 | 0 | 0 | 0 | 0 | 0 | 0 | 13 | 5 | 5 | 569.4
20 | 第九小学校 | 体育倉庫 | 1F | 体育倉庫 | 1 | 200 | A | 埋込ベースライト | 1 | FLR40 | 0 | W190想定 | 0 | 0 | 0 | 0 | 0 | 47 | 1 | 1 | 9.4
20 | 第九小学校 | 屋外倉庫 | 1F | 屋外倉庫 | 1 | 12 | A | 埋込ベースライト | 1 | FLR40 | 0 | W190想定 | 0 | 0 | 0 | 0 | 0 | 47 | 2 | 2 | 1.128
20 | 第九小学校 | 屋外倉庫 | 1F | 屋外倉庫 | 1 | 12 | B | 埋込ベースライト | 2 | FLR40 | 0 | W300想定 | 0 | 0 | 0 | 0 | 0 | 47 | 1 | 2 | 1.128
20 | 第九小学校 | プール | 1F | プール付属室 | 3 | 60 | B | 埋込ベースライト | 2 | FLR40 | 0 | W300想定 | 0 | 0 | 0 | 0 | 0 | 47 | 2 | 4 | 33.84
20 | 第九小学校 | プール | 1F | プール機械室 | 3 | 60 | B | 埋込ベースライト | 2 | FLR40 | 0 | W300想定 | 0 | 0 | 0 | 0 | 0 | 47 | 2 | 4 | 33.84
20 | 第九小学校 | 体育館 | 1F | 体育館 | 5 | 200 | N | 高天井照明 | 1 | MF400 | 0 | 0 | 0 | 0 | 0 | 0 | 0 | 433 | 21 | 21 | 9093
20 | 第九小学校 | 体育館 | 1F | ステージ | 3 | 200 | D | 逆富士ベースライト | 1 | FHF32 | 0 | 0 | 0 | 0 | 0 | 0 | 0 | 36 | 7 | 7 | 151.2
20 | 第九小学校 | 体育館 | 1F | ステージ | 3 | 200 | P1 | スポットライト | 1 | JD100 | 0 | 0 | 0 | 0 | 0 | 0 | 0 | 100 | 12 | 12 | 720
20 | 第九小学校 | 体育館 | 1F | 玄関 | 5 | 200 | E | 逆富士ベースライト | 2 | FHF32 | 0 | 0 | 0 | 0 | 0 | 0 | 0 | 36 | 5 | 10 | 360
20 | 第九小学校 | 体育館 | 1F | 玄関 | 5 | 200 | L | ダウンライト | 1 | FHT24 | 0 | Φ150想定 | 0 | 0 | 0 | 0 | 0 | 27 | 2 | 2 | 54
20 | 第九小学校 | 体育館 | 1F | ステージ裏 | 1 | 200 | F | ブラケット灯 | 1 | FLR20 | 0 | 0 | 0 | 0 | 0 | 0 | 0 | 30 | 2 | 2 | 12
20 | 第九小学校 | 体育館 | 1F | 便所 | 5 | 200 | D | 逆富士ベースライト | 1 | FHF32 | 0 | 0 | 0 | 0 | 0 | 0 | 0 | 36 | 4 | 4 | 144
20 | 第九小学校 | 体育館 | 1F | 器具庫 | 1 | 200 | E | 逆富士ベースライト | 2 | FHF32 | 0 | 0 | 0 | 0 | 0 | 0 | 0 | 36 | 2 | 4 | 28.8
20 | 第九小学校 | 体育館 | 1F | 控室 | 1 | 200 | B | 埋込ベースライト | 2 | FLR40 | 0 | W300想定 | 0 | 0 | 0 | 0 | 0 | 47 | 2 | 4 | 37.6
20 | 第九小学校 | 体育館 | 1F | 控室2F | 1 | 200 | E | 逆富士ベースライト | 2 | FHF32 | 0 | 0 | 0 | 0 | 0 | 0 | 0 | 36 | 2 | 4 | 28.8
20 | 第九小学校 | 体育館 | 1F | 放送室 | 6 | 60 | B | 埋込ベースライト | 2 | FLR40 | 0 | W300想定 | 0 | 0 | 0 | 0 | 0 | 47 | 2 | 4 | 67.68
20 | 第九小学校 | 体育館 | 1F | 廊下・階段 | 3 | 200 | F | ブラケット灯 | 1 | FLR20 | 0 | 0 | 0 | 0 | 0 | 0 | 0 | 30 | 2 | 2 | 36
20 | 第九小学校 | 体育館 | 1F | 誘導灯 | 24 | 365 | P2 | C級 誘導灯 | 1 | FL10 | 0 | 0 | 0 | 0 | 0 | 0 | 0 | 13 | 7 | 7 | 797.16
20 | 第九小学校 | 特別教室棟 | 1F | 外壁 | 6 | 245 | F | ブラケット灯 | 1 | FLR20 | 0 | 0 | 0 | 0 | 0 | 0 | 0 | 30 | 4 | 4 | 176.4
20 | 第九小学校 | 特別教室棟 | 1F | 昇降口 | 8.5 | 245 | E | 逆富士ベースライト | 2 | FHF32 | 0 | 0 | 0 | 0 | 0 | 0 | 0 | 36 | 8 | 16 | 1199.52
20 | 第九小学校 | 特別教室棟 | 1F | 廊下 | 8.5 | 245 | A | 埋込ベースライト | 1 | FLR40 | 0 | W190想定 | 0 | 0 | 0 | 0 | 0 | 47 | 4 | 4 | 391.51
20 | 第九小学校 | 特別教室棟 | 1F | 階段 | 8.5 | 245 | A | 埋込ベースライト | 1 | FLR40 | 0 | W190想定 | 0 | 0 | 0 | 0 | 0 | 47 | 2 | 2 | 195.755
20 | 第九小学校 | 特別教室棟 | 1F | 主事室 | 3 | 200 | E | 逆富士ベースライト | 2 | FHF32 | 0 | 0 | 0 | 0 | 0 | 0 | 0 | 36 | 2 | 4 | 86.4
20 | 第九小学校 | 特別教室棟 | 1F | 主事室 | 3 | 200 | J | 埋込スクエア | 5 | FL20 | 0 | □639想定 | 0 | 0 | 0 | 0 | 0 | 28 | 1 | 5 | 84
20 | 第九小学校 | 特別教室棟 | 1F | 事務室 | 8.5 | 245 | F | ブラケット灯 | 1 | FLR20 | 0 | 0 | 0 | 0 | 0 | 0 | 0 | 30 | 4 | 4 | 249.9
20 | 第九小学校 | 特別教室棟 | 1F | 玄関 | 8.5 | 245 | P5 | 埋込スクエア | 4 | FHP32 | 0 | □450想定 | 0 | 0 | 0 | 0 | 0 | 36 | 4 | 16 | 1199.52
20 | 第九小学校 | 特別教室棟 | 1F | 職員便所 | 3 | 245 | D | 逆富士ベースライト | 1 | FHF32 | 0 | 0 | 0 | 0 | 0 | 0 | 0 | 36 | 4 | 4 | 105.84
20 | 第九小学校 | 特別教室棟 | 1F | 職員便所 | 3 | 245 | L | ダウンライト | 1 | FHT24 | 0 | Φ150想定 | 0 | 0 | 0 | 0 | 0 | 27 | 6 | 6 | 119.07
20 | 第九小学校 | 特別教室棟 | 1F | 倉庫 | 1 | 12 | A | 埋込ベースライト | 1 | FLR40 | 0 | W190想定 | 0 | 0 | 0 | 0 | 0 | 47 | 1 | 1 | 0.564
20 | 第九小学校 | 特別教室棟 | 1F | 教育相談室 | 3 | 200 | E | 逆富士ベースライト | 2 | FHF32 | 0 | 0 | 0 | 0 | 0 | 0 | 0 | 36 | 2 | 4 | 86.4
20 | 第九小学校 | 特別教室棟 | 1F | 誘導灯 | 24 | 365 | P2 | C級 誘導灯 | 1 | FL10 | 0 | 0 | 0 | 0 | 0 | 0 | 0 | 13 | 1 | 1 | 113.88
20 | 第九小学校 | 特別教室棟 | 1F | 誘導灯 | 24 | 365 | P3 | B級BL形 誘導灯 | 1 | FL20 | 0 | 0 | 0 | 0 | 0 | 0 | 0 | 28 | 3 | 3 | 735.84
20 | 第九小学校 | 特別教室棟 | 2F | 外壁 | 6 | 245 | F | ブラケット灯 | 1 | FLR20 | 0 | 0 | 0 | 0 | 0 | 0 | 0 | 30 | 1 | 1 | 44.1
20 | 第九小学校 | 特別教室棟 | 2F | 廊下 | 8.5 | 245 | A | 埋込ベースライト | 1 | FLR40 | 0 | W190想定 | 0 | 0 | 0 | 0 | 0 | 47 | 6 | 6 | 587.265
20 | 第九小学校 | 特別教室棟 | 2F | 階段 | 8.5 | 245 | A | 埋込ベースライト | 1 | FLR40 | 0 | W190想定 | 0 | 0 | 0 | 0 | 0 | 47 | 2 | 2 | 195.755
20 | 第九小学校 | 特別教室棟 | 2F | 放送室 | 3 | 200 | D | 逆富士ベースライト | 1 | FHF32 | 0 | 0 | 0 | 0 | 0 | 0 | 0 | 36 | 1 | 1 | 21.6
20 | 第九小学校 | 特別教室棟 | 2F | 放送室 | 3 | 200 | E | 逆富士ベースライト | 2 | FHF32 | 0 | 0 | 0 | 0 | 0 | 0 | 0 | 36 | 4 | 8 | 172.8
20 | 第九小学校 | 特別教室棟 | 2F | 放送室 | 3 | 200 | K | 流し元灯 | 1 | FL10 | 0 | 0 | 0 | 0 | 0 | 0 | 0 | 13 | 1 | 1 | 7.8
20 | 第九小学校 | 特別教室棟 | 2F | 視聴覚準備室 | 1 | 200 | E | 逆富士ベースライト | 2 | FHF32 | 0 | 0 | 0 | 0 | 0 | 0 | 0 | 36 | 2 | 4 | 28.8
20 | 第九小学校 | 特別教室棟 | 2F | 視聴覚室 | 3 | 200 | E | 逆富士ベースライト | 2 | FHF32 | 0 | 0 | 0 | 0 | 0 | 0 | 0 | 36 | 12 | 24 | 518.4
20 | 第九小学校 | 特別教室棟 | 2F | 視聴覚室 | 3 | 200 | P4 | ダウンライト | 1 | IL60 | 0 | Φ150想定 | 0 | 調光 | 0 | 0 | 0 | 54 | 6 | 6 | 194.4
20 | 第九小学校 | 特別教室棟 | 2F | 家庭科室 | 3 | 200 | D | 逆富士ベースライト | 1 | FHF32 | 0 | 0 | 0 | 0 | 0 | 0 | 0 | 36 | 1 | 1 | 21.6
20 | 第九小学校 | 特別教室棟 | 2F | 家庭科室 | 3 | 200 | E | 逆富士ベースライト | 2 | FHF32 | 0 | 0 | 0 | 0 | 0 | 0 | 0 | 36 | 12 | 24 | 518.4
20 | 第九小学校 | 特別教室棟 | 2F | 便所 | 3 | 200 | D | 逆富士ベースライト | 1 | FHF32 | 0 | 0 | 0 | 0 | 0 | 0 | 0 | 36 | 4 | 4 | 86.4
20 | 第九小学校 | 特別教室棟 | 2F | 便所 | 3 | 200 | L | ダウンライト | 1 | FHT24 | 0 | Φ150想定 | 0 | 0 | 0 | 0 | 0 | 27 | 9 | 9 | 145.8
20 | 第九小学校 | 特別教室棟 | 2F | 家庭科準備室 | 1 | 200 | E | 逆富士ベースライト | 2 | FHF32 | 0 | 0 | 0 | 0 | 0 | 0 | 0 | 36 | 2 | 4 | 28.8
20 | 第九小学校 | 特別教室棟 | 3F | 外壁 | 6 | 245 | F | ブラケット灯 | 1 | FLR20 | 0 | 0 | 0 | 0 | 0 | 0 | 0 | 30 | 1 | 1 | 44.1
20 | 第九小学校 | 特別教室棟 | 3F | 廊下 | 8.5 | 245 | D | 逆富士ベースライト | 1 | FHF32 | 0 | 0 | 0 | 0 | 0 | 0 | 0 | 36 | 7 | 7 | 524.79
20 | 第九小学校 | 特別教室棟 | 3F | 階段 | 8.5 | 245 | A | 埋込ベースライト | 1 | FLR40 | 0 | W190想定 | 0 | 0 | 0 | 0 | 0 | 47 | 2 | 2 | 195.755
20 | 第九小学校 | 特別教室棟 | 3F | 第一音楽室 | 3 | 200 | B | 埋込ベースライト | 2 | FLR40 | 0 | W300想定 | 0 | 0 | 0 | 0 | 0 | 47 | 18 | 36 | 1015.2
20 | 第九小学校 | 特別教室棟 | 3F | 音楽準備室1 | 1 | 200 | E | 逆富士ベースライト | 2 | FHF32 | 0 | 0 | 0 | 0 | 0 | 0 | 0 | 36 | 3 | 6 | 43.2
20 | 第九小学校 | 特別教室棟 | 3F | 音楽準備室2 | 1 | 200 | E | 逆富士ベースライト | 2 | FHF32 | 0 | 0 | 0 | 0 | 0 | 0 | 0 | 36 | 3 | 6 | 43.2
20 | 第九小学校 | 特別教室棟 | 3F | 第二音楽室 | 3 | 200 | B | 埋込ベースライト | 2 | FLR40 | 0 | W300想定 | 0 | 0 | 0 | 0 | 0 | 47 | 14 | 28 | 789.6
20 | 第九小学校 | 特別教室棟 | 3F | 便所 | 3 | 200 | D | 逆富士ベースライト | 1 | FHF32 | 0 | 0 | 0 | 0 | 0 | 0 | 0 | 36 | 4 | 4 | 86.4
20 | 第九小学校 | 特別教室棟 | 3F | 便所 | 3 | 200 | L | ダウンライト | 1 | FHT24 | 0 | Φ150想定 | 0 | 0 | 0 | 0 | 0 | 27 | 9 | 9 | 145.8
20 | 第九小学校 | 特別教室棟 | 3F | PTA室 | 3 | 200 | E | 逆富士ベースライト | 2 | FHF32 | 0 | 0 | 0 | 0 | 0 | 0 | 0 | 36 | 2 | 4 | 86.4
20 | 第九小学校 | [6 empty] | 0 | 0 | 0 | 0 | 0 | 0 | 0 | 0 | 0 | 0 | 0 |  | - | -
20 | 第九小学校 | [6 empty] | 0 | 0 | 0 | 0 | 0 | 0 | 0 | 0 | 0 | 0 | 0 |  | - | -
20 | 第九小学校 | [6 empty] | 0 | 0 | 0 | 0 | 0 | 0 | 0 | 0 | 0 | 0 | 0 |  | - | -
21 | 第十小学校 | 21_第十小学校
21 | 第十小学校 | [5 empty] | 既存照明
21 | 第十小学校 | 建物名 | 階数 | 部屋名 | 点灯時間 | 稼働日数 | 器具記号 | 器具種類 | 灯数 | ランプ種別 | 口金 | 器具寸法 | 品番 | 器具仕様詳細① | 器具仕様詳細② | 器具仕様詳細③ | 非常灯 | 消費電力 | 器具台数 | ランプ本数 | 消費電力量(kWh)
21 | 第十小学校 |  |  |  | /日 | /年 | [11 empty] | W/本 | 台 | 本 | kWh/年
21 | 第十小学校 | 校舎 （西側） | 1F | 廊下 | 8.5 | 245 | D42 | 逆富士ベースライト | 2 | FLR40 | 0 | 0 | FSS4-402 | 0 | 0 | 0 | 0 | 47 | 2 | 4 | 391.51
21 | 第十小学校 | 校舎 （西側） | 1F | 教材室 | 1 | 200 | D42 | 逆富士ベースライト | 2 | FLR40 | 0 | 0 | FSS4-402 | 0 | 0 | 0 | 0 | 47 | 2 | 4 | 37.6
21 | 第十小学校 | 校舎 （西側） | 1F | 保冷庫 | 1 | 200 | 2-V322 | 逆富士ベースライト | 2 | FHF32 | 0 | W200 | 0 | 0 | 0 | 0 | 0 | 36 | 1 | 2 | 14.4
21 | 第十小学校 | 校舎 （西側） | 1F | 男子トイレ | - | - | - | 0 | 0 | 0 | 0 | 0 | 0 | 0 | 0 | 0 | 0 | 0 |  | - | -
21 | 第十小学校 | 校舎 （西側） | 1F | 女子トイレ | - | - | - | 0 | 0 | 0 | 0 | 0 | 0 | 0 | 0 | 0 | 0 | 0 |  | - | -
21 | 第十小学校 | 校舎 （西側） | 1F | 廊下 | 8.5 | 245 | D41 | 逆富士ベースライト | 1 | FLR40 | 0 | 0 | FSS4-401 | 0 | 0 | 0 | 0 | 47 | 4 | 4 | 391.51
21 | 第十小学校 | 校舎 （西側） | 1F | 階段A | 8.5 | 245 | D42 | 逆富士ベースライト | 2 | FLR40 | 0 | 0 | FSS4-402 | 0 | 0 | 0 | 0 | 47 | 2 | 4 | 391.51
21 | 第十小学校 | 校舎 （西側） | 1F | 階段A | 24 | 365 | L11 | C級 誘導灯 | 1 | FL10 | 0 | 0 | SH1-FBF10-101 | 避難口 | 0 | 0 | 電池内蔵 | 13 | 1 | 1 | 113.88
21 | 第十小学校 | 校舎 （西側） | 1F | 普通教室 | 7.5 | 200 | D42 | 逆富士ベースライト | 2 | FLR40 | 0 | 0 | FSS4-402 | 0 | 0 | 0 | 0 | 47 | 9 | 18 | 1269
21 | 第十小学校 | 校舎 （西側） | 1F | 普通教室 | 7.5 | 200 | C41 | 黒板灯 | 1 | FLR40 | 0 | 0 | FPR10-401 | 0 | パイプ吊 | 0 | 0 | 47 | 2 | 2 | 141
21 | 第十小学校 | 校舎 （西側） | 1F | 普通教室 | 7.5 | 200 | D42 | 逆富士ベースライト | 2 | FLR40 | 0 | 0 | FSS4-402 | 0 | 0 | 0 | 0 | 47 | 9 | 18 | 1269
21 | 第十小学校 | 校舎 （西側） | 1F | 普通教室 | 7.5 | 200 | C41 | 黒板灯 | 1 | FLR40 | 0 | 0 | FPR10-401 | 0 | パイプ吊 | 0 | 0 | 47 | 2 | 2 | 141
21 | 第十小学校 | 校舎 （西側） | 1F | ランチルーム② | 3 | 200 | N41 | ジェットライン型器具 | 1 | FLR40 | 0 | 0 | F416WSP | 0 | 0 | 0 | 0 | 47 | 17 | 17 | 479.4
21 | 第十小学校 | 校舎 （西側） | 1F | ランチルーム② | 3 | 200 | M34 | シーリングライト | 4 | FCL30 | 0 | 0 | HM4808T | 0 | 0 | 0 | 0 | 34 | 6 | 24 | 489.6
21 | 第十小学校 | 校舎 （西側） | 1F | ランチルーム① | 3 | 200 | N41 | ジェットライン型器具 | 1 | FLR40 | 0 | 0 | F416WSP | 0 | 0 | 0 | 0 | 47 | 17 | 17 | 479.4
21 | 第十小学校 | 校舎 （西側） | 1F | ランチルーム① | 3 | 200 | M34 | シーリングライト | 4 | FCL30 | 0 | 0 | HM4808T | 0 | 0 | 0 | 0 | 34 | 6 | 24 | 489.6
21 | 第十小学校 | 校舎 （西側） | 1F | 階段B | 8.5 | 245 | F42 | 表示灯 | 2 | FLR40 | 0 | 0 | FST1-402 | 階数表示付 | 0 | 0 | 0 | 47 | 1 | 2 | 195.755
21 | 第十小学校 | 校舎 （西側） | 1F | 階段B | 8.5 | 245 | D42 | 逆富士ベースライト | 2 | FLR40 | 0 | 0 | FSS4-402 | 0 | 0 | 0 | 0 | 47 | 1 | 2 | 195.755
21 | 第十小学校 | 校舎 （西側） | 1F | ポーチ | 6 | 245 | A41MG | トラフ形ベースライト | 1 | FLR40 | 0 | 0 | FSS1MPA-401 | 防水型 | 0 | SUSガード付 | 0 | 47 | 3 | 3 | 207.27
21 | 第十小学校 | 校舎 （西側） | 1F | ホール | 8.5 | 245 | D42 | 逆富士ベースライト | 2 | FLR40 | 0 | 0 | FSS4-402 | 0 | 0 | 0 | 0 | 47 | 10 | 20 | 1957.55
21 | 第十小学校 | 校舎 （西側） | 2F | 教材室 | 1 | 200 | D42 | 逆富士ベースライト | 2 | FLR40 | 0 | 0 | FSS4-402 | 0 | 0 | 0 | 0 | 47 | 2 | 4 | 37.6
21 | 第十小学校 | 校舎 （西側） | 2F | 廊下 | 8.5 | 245 | D41 | 逆富士ベースライト | 1 | FLR40 | 0 | 0 | FSS4-401 | 0 | 0 | 0 | 0 | 47 | 2 | 2 | 195.755
21 | 第十小学校 | 校舎 （西側） | 2F | 男子便所 | - | - | - | 0 | 0 | 0 | 0 | 0 | 0 | 0 | 0 | 0 | 0 | 0 |  | - | -
21 | 第十小学校 | 校舎 （西側） | 2F | 女子便所 | - | - | - | 0 | 0 | 0 | 0 | 0 | 0 | 0 | 0 | 0 | 0 | 0 |  | - | -
21 | 第十小学校 | 校舎 （西側） | 2F | 廊下 | 8.5 | 245 | D41 | 逆富士ベースライト | 1 | FLR40 | 0 | 0 | FSS4-401 | 0 | 0 | 0 | 0 | 47 | 4 | 4 | 391.51
21 | 第十小学校 | 校舎 （西側） | 2F | 階段A | 8.5 | 245 | D42 | 逆富士ベースライト | 2 | FLR40 | 0 | 0 | FSS4-402 | 0 | 0 | 0 | 0 | 47 | 1 | 2 | 195.755
21 | 第十小学校 | 校舎 （西側） | 2F | 階段A | 8.5 | 245 | F42 | 表示灯 | 2 | FLR40 | 0 | 0 | FST1-402 | 階数表示付 | 0 | 0 | 0 | 47 | 1 | 2 | 195.755
21 | 第十小学校 | 校舎 （西側） | 2F | 普通教室 | 7.5 | 200 | D42 | 逆富士ベースライト | 2 | FLR40 | 0 | 0 | FSS4-402 | 0 | 0 | 0 | 0 | 47 | 9 | 18 | 1269
21 | 第十小学校 | 校舎 （西側） | 2F | 普通教室 | 7.5 | 200 | C41 | 黒板灯 | 1 | FLR40 | 0 | 0 | FPR10-401 | 0 | パイプ吊 | 0 | 0 | 47 | 2 | 2 | 141
21 | 第十小学校 | 校舎 （西側） | 2F | 普通教室 | 7.5 | 200 | D42 | 逆富士ベースライト | 2 | FLR40 | 0 | 0 | FSS4-402 | 0 | 0 | 0 | 0 | 47 | 9 | 18 | 1269
21 | 第十小学校 | 校舎 （西側） | 2F | 普通教室 | 7.5 | 200 | C41 | 黒板灯 | 1 | FLR40 | 0 | 0 | FPR10-401 | 0 | パイプ吊 | 0 | 0 | 47 | 2 | 2 | 141
21 | 第十小学校 | 校舎 （西側） | 2F | 普通教室 | 7.5 | 200 | D42 | 逆富士ベースライト | 2 | FLR40 | 0 | 0 | FSS4-402 | 0 | 0 | 0 | 0 | 47 | 9 | 18 | 1269
21 | 第十小学校 | 校舎 （西側） | 2F | 普通教室 | 7.5 | 200 | C41 | 黒板灯 | 1 | FLR40 | 0 | 0 | FPR10-401 | 0 | パイプ吊 | 0 | 0 | 47 | 2 | 2 | 141
21 | 第十小学校 | 校舎 （西側） | 2F | 普通教室 | 7.5 | 200 | D42 | 逆富士ベースライト | 2 | FLR40 | 0 | 0 | FSS4-402 | 0 | 0 | 0 | 0 | 47 | 9 | 18 | 1269
21 | 第十小学校 | 校舎 （西側） | 2F | 普通教室 | 7.5 | 200 | C41 | 黒板灯 | 1 | FLR40 | 0 | 0 | FPR10-401 | 0 | パイプ吊 | 0 | 0 | 47 | 2 | 2 | 141
21 | 第十小学校 | 校舎 （西側） | 2F | 階段B | 8.5 | 245 | F42 | 表示灯 | 2 | FLR40 | 0 | 0 | FST1-402 | 階数表示付 | 0 | 0 | 0 | 47 | 1 | 2 | 195.755
21 | 第十小学校 | 校舎 （西側） | 2F | 階段B | 8.5 | 245 | D42 | 逆富士ベースライト | 2 | FLR40 | 0 | 0 | FSS4-402 | 0 | 0 | 0 | 0 | 47 | 1 | 2 | 195.755
21 | 第十小学校 | 校舎 （西側） | 2F | ホール | 8.5 | 245 | D42 | 逆富士ベースライト | 2 | FLR40 | 0 | 0 | FSS4-402 | 0 | 0 | 0 | 0 | 47 | 10 | 20 | 1957.55
21 | 第十小学校 | 校舎 （西側） | 3F | 廊下 | 8.5 | 245 | D41 | 逆富士ベースライト | 1 | FLR40 | 0 | 0 | FSS4-401 | 0 | 0 | 0 | 0 | 47 | 2 | 2 | 195.755
21 | 第十小学校 | 校舎 （西側） | 3F | 教材室 | 1 | 200 | D42 | 逆富士ベースライト | 2 | FLR40 | 0 | 0 | FSS4-402 | 0 | 0 | 0 | 0 | 47 | 2 | 4 | 37.6
21 | 第十小学校 | 校舎 （西側） | 3F | 男子便所 | - | - | - | 0 | 0 | 0 | 0 | 0 | 0 | 0 | 0 | 0 | 0 | 0 |  | - | -
21 | 第十小学校 | 校舎 （西側） | 3F | 女子便所 | - | - | - | 0 | 0 | 0 | 0 | 0 | 0 | 0 | 0 | 0 | 0 | 0 |  | - | -
21 | 第十小学校 | 校舎 （西側） | 3F | 廊下 | 8.5 | 245 | D41 | 逆富士ベースライト | 1 | FLR40 | 0 | 0 | FSS4-401 | 0 | 0 | 0 | 0 | 47 | 2 | 2 | 195.755
21 | 第十小学校 | 校舎 （西側） | 3F | 階段A | 8.5 | 245 | D42 | 逆富士ベースライト | 2 | FLR40 | 0 | 0 | FSS4-402 | 0 | 0 | 0 | 0 | 47 | 2 | 4 | 391.51
21 | 第十小学校 | 校舎 （西側） | 3F | 階段A | 8.5 | 245 | F42 | 表示灯 | 2 | FLR40 | 0 | 0 | FST1-402 | 階数表示付 | 0 | 0 | 0 | 47 | 1 | 2 | 195.755
21 | 第十小学校 | 校舎 （西側） | 3F | 音楽室 | 3 | 200 | B42 | 埋込ベースライト | 2 | FLR40 | 0 | 300X1257 | FRS3-402 | 0 | 0 | 0 | 0 | 47 | 20 | 40 | 1128
21 | 第十小学校 | 校舎 （西側） | 3F | 音楽室 | 3 | 200 | C41 | 黒板灯 | 1 | FLR40 | 0 | 0 | FPR10-401 | 0 | パイプ吊 | 0 | 0 | 47 | 2 | 2 | 56.4
21 | 第十小学校 | 校舎 （西側） | 3F | 前室 | 3 | 200 | D41 | 逆富士ベースライト | 1 | FLR40 | 0 | 0 | FSS4-401 | 0 | 0 | 0 | 0 | 47 | 1 | 1 | 28.2
21 | 第十小学校 | 校舎 （西側） | 3F | 音楽準備室 | 1 | 200 | D42 | 逆富士ベースライト | 2 | FLR40 | 0 | 0 | FSS4-402 | 0 | 0 | 0 | 0 | 47 | 3 | 6 | 56.4
21 | 第十小学校 | 校舎 （西側） | 3F | 普通教室 | 7.5 | 200 | D42 | 逆富士ベースライト | 2 | FLR40 | 0 | 0 | FSS4-402 | 0 | 0 | 0 | 0 | 47 | 9 | 18 | 1269
21 | 第十小学校 | 校舎 （西側） | 3F | 普通教室 | 7.5 | 200 | C41 | 黒板灯 | 1 | FLR40 | 0 | 0 | FPR10-401 | 0 | パイプ吊 | 0 | 0 | 47 | 2 | 2 | 141
21 | 第十小学校 | 校舎 （西側） | 3F | 普通教室 | 7.5 | 200 | D42 | 逆富士ベースライト | 2 | FLR40 | 0 | 0 | FSS4-402 | 0 | 0 | 0 | 0 | 47 | 9 | 18 | 1269
21 | 第十小学校 | 校舎 （西側） | 3F | 普通教室 | 7.5 | 200 | C41 | 黒板灯 | 1 | FLR40 | 0 | 0 | FPR10-401 | 0 | パイプ吊 | 0 | 0 | 47 | 2 | 2 | 141
21 | 第十小学校 | 校舎 （西側） | 3F | 階段B | 8.5 | 245 | F42 | 表示灯 | 2 | FLR40 | 0 | 0 | FST1-402 | 階数表示付 | 0 | 0 | 0 | 47 | 1 | 2 | 195.755
21 | 第十小学校 | 校舎 （西側） | 3F | 階段B | 8.5 | 245 | D42 | 逆富士ベースライト | 2 | FLR40 | 0 | 0 | FSS4-402 | 0 | 0 | 0 | 0 | 47 | 1 | 2 | 195.755
21 | 第十小学校 | 校舎 （西側） | 3F | ホール | 8.5 | 245 | D42 | 逆富士ベースライト | 2 | FLR40 | 0 | 0 | FSS4-402 | 0 | 0 | 0 | 0 | 47 | 10 | 20 | 1957.55
21 | 第十小学校 | 校舎 （東側） | 1F | 図工室 | 3 | 200 | D42 | 逆富士ベースライト | 2 | FLR40 | 0 | 0 | FSS4-402 | 0 | 0 | 0 | 0 | 47 | 12 | 24 | 676.8
21 | 第十小学校 | 校舎 （東側） | 1F | 図工室 | 3 | 200 | C41 | 黒板灯 | 1 | FLR40 | 0 | 0 | FPR10-401 | 0 | パイプ吊 | 0 | 0 | 47 | 2 | 2 | 56.4
21 | 第十小学校 | 校舎 （東側） | 1F | 図工準備室 | 1 | 200 | D42 | 逆富士ベースライト | 2 | FLR40 | 0 | 0 | FSS4-402 | 0 | 0 | 0 | 0 | 47 | 5 | 10 | 94
21 | 第十小学校 | 校舎 （東側） | 1F | 廊下 | 8.5 | 245 | D41 | 逆富士ベースライト | 1 | FLR40 | 0 | 0 | FSS4-401 | 0 | 0 | 0 | 0 | 47 | 2 | 2 | 195.755
21 | 第十小学校 | 校舎 （東側） | 1F | 便所 | 3 | 200 | D41M | 逆富士ベースライト | 1 | FLR40 | 0 | 0 | FSS4MP-401 | 防水型 | 0 | 0 | 0 | 47 | 2 | 2 | 56.4
21 | 第十小学校 | 校舎 （東側） | 1F | 階段D | 8.5 | 245 | F42 | 表示灯 | 2 | FLR40 | 0 | 0 | FST1-402 | 階数表示付 | 0 | 0 | 0 | 47 | 1 | 2 | 195.755
21 | 第十小学校 | 校舎 （東側） | 1F | 階段D | 8.5 | 245 | D42 | 逆富士ベースライト | 2 | FLR40 | 0 | 0 | FSS4-402 | 0 | 0 | 0 | 0 | 47 | 1 | 2 | 195.755
21 | 第十小学校 | 校舎 （東側） | 1F | 渡り廊下 | 8.5 | 245 | A42MG | トラフ形ベースライト | 2 | FLR40 | 0 | 0 | FSS1MPA-402 | 防水型 | 0 | SUSガード付 | 0 | 47 | 2 | 4 | 391.51
21 | 第十小学校 | 校舎 （東側） | 1F | 理科室 | 3 | 200 | D43 | 逆富士ベースライト | 3 | FLR40 | 0 | 0 | FSS4-403 | 0 | 0 | 0 | 0 | 47 | 18 | 54 | 1522.8
21 | 第十小学校 | 校舎 （東側） | 1F | 理科室 | 3 | 200 | C41 | 黒板灯 | 1 | FLR40 | 0 | 0 | FPR10-401 | 0 | パイプ吊 | 0 | 0 | 47 | 2 | 2 | 56.4
21 | 第十小学校 | 校舎 （東側） | 1F | 理科準備室 | 1 | 200 | D42 | 逆富士ベースライト | 2 | FLR40 | 0 | 0 | FSS4-402 | 0 | 0 | 0 | 0 | 47 | 2 | 4 | 37.6
21 | 第十小学校 | 校舎 （東側） | 1F | 暗室 | 3 | 200 | J11 | 表示灯 | 1 | FL10 | 0 | 0 | FPL1-101 | 使用中 | 0 | 0 | 0 | 13 | 1 | 1 | 7.8
21 | 第十小学校 | 校舎 （東側） | 1F | 暗室 | 3 | 200 | K18 | ブラケット灯 | 1 | IL60 | 0 | 0 | ISC4-60 | 0 | 0 | 0 | 0 | 54 | 1 | 1 | 32.4
21 | 第十小学校 | 校舎 （東側） | 1F | 廊下 | 8.5 | 245 | D41 | 逆富士ベースライト | 1 | FLR40 | 0 | 0 | FSS4-401 | 0 | 0 | 0 | 0 | 47 | 6 | 6 | 587.265
21 | 第十小学校 | 校舎 （東側） | 1F | 普通教室 | 7.5 | 200 | D42 | 逆富士ベースライト | 2 | FLR40 | 0 | 0 | FSS4-402 | 0 | 0 | 0 | 0 | 47 | 9 | 18 | 1269
21 | 第十小学校 | 校舎 （東側） | 1F | 普通教室 | 7.5 | 200 | C41 | 黒板灯 | 1 | FLR40 | 0 | 0 | FPR10-401 | 0 | パイプ吊 | 0 | 0 | 47 | 2 | 2 | 141
21 | 第十小学校 | 校舎 （東側） | 1F | 普通教室 | 7.5 | 200 | D42 | 逆富士ベースライト | 2 | FLR40 | 0 | 0 | FSS4-402 | 0 | 0 | 0 | 0 | 47 | 9 | 18 | 1269
21 | 第十小学校 | 校舎 （東側） | 1F | 普通教室 | 7.5 | 200 | C41 | 黒板灯 | 1 | FLR40 | 0 | 0 | FPR10-401 | 0 | パイプ吊 | 0 | 0 | 47 | 2 | 2 | 141
21 | 第十小学校 | 校舎 （東側） | 1F | 普通教室 | 7.5 | 200 | D42 | 逆富士ベースライト | 2 | FLR40 | 0 | 0 | FSS4-402 | 0 | 0 | 0 | 0 | 47 | 9 | 18 | 1269
21 | 第十小学校 | 校舎 （東側） | 1F | 普通教室 | 7.5 | 200 | C41 | 黒板灯 | 1 | FLR40 | 0 | 0 | FPR10-401 | 0 | パイプ吊 | 0 | 0 | 47 | 2 | 2 | 141
21 | 第十小学校 | 校舎 （東側） | 1F | 倉庫・更衣室 | 1 | 12 | D42 | 逆富士ベースライト | 2 | FLR40 | 0 | 0 | FSS4-402 | 0 | 0 | 0 | 0 | 47 | 3 | 6 | 3.384
21 | 第十小学校 | 校舎 （東側） | 1F | 倉庫・更衣室 | 1 | 12 | D42 | 逆富士ベースライト | 2 | FLR40 | 0 | 0 | FSS4-402 | 0 | 0 | 0 | 0 | 47 | 3 | 6 | 3.384
21 | 第十小学校 | 校舎 （東側） | 1F | 倉庫・更衣室 | 1 | 12 | D42 | 逆富士ベースライト | 2 | FLR40 | 0 | 0 | FSS4-402 | 0 | 0 | 0 | 0 | 47 | 3 | 6 | 3.384
21 | 第十小学校 | 校舎 （東側） | 1F | 保健室 | 8.5 | 200 | D42 | 逆富士ベースライト | 2 | FLR40 | 0 | 0 | FSS4-402 | 0 | 0 | 0 | 0 | 47 | 9 | 18 | 1438.2
21 | 第十小学校 | 校舎 （東側） | 1F | 事務室 | 8.5 | 245 | D42 | 逆富士ベースライト | 2 | FLR40 | 0 | 0 | FSS4-402 | 0 | 0 | 0 | 0 | 47 | 6 | 12 | 1174.53
21 | 第十小学校 | 校舎 （東側） | 1F | ホール | 8.5 | 245 | D42 | 逆富士ベースライト | 2 | FLR40 | 0 | 0 | FSS4-402 | 0 | 0 | 0 | 0 | 47 | 4 | 8 | 783.02
21 | 第十小学校 | 校舎 （東側） | 1F | 玄関 | 8.5 | 245 | D42 | 逆富士ベースライト | 2 | FLR40 | 0 | 0 | FSS4-402 | 0 | 0 | 0 | 0 | 47 | 2 | 4 | 391.51
21 | 第十小学校 | 校舎 （東側） | 1F | 宿直室 | 1 | 12 | G24 | シーリングライト | 4 | FL20 | 0 | 0 | FSF3A-204 | 和風 | 0 | 0 | 0 | 28 | 1 | 4 | 1.344
21 | 第十小学校 | 校舎 （東側） | 1F | 主事室 | 3 | 200 | D42 | 逆富士ベースライト | 2 | FLR40 | 0 | 0 | FSS4-402 | 0 | 0 | 0 | 0 | 47 | 2 | 4 | 112.8
21 | 第十小学校 | 校舎 （東側） | 1F | 主事室 | 3 | 200 | I21 | 流し元灯 | 1 | FL20 | 0 | 0 | FBS2-201 | 0 | 0 | 0 | 0 | 28 | 1 | 1 | 16.8
21 | 第十小学校 | 校舎 （東側） | 1F | ピロティ | 3 | 200 | D41M | 逆富士ベースライト | 1 | FLR40 | 0 | 0 | FSS4MP-401 | 防水型 | 0 | 0 | 0 | 47 | 3 | 3 | 84.6
21 | 第十小学校 | 校舎 （東側） | 1F | 倉庫 | 1 | 12 | D22 | 逆富士ベースライト | 2 | FL20 | 0 | 0 | FSS4-202 | 0 | 0 | 0 | 0 | 28 | 1 | 2 | 0.672
21 | 第十小学校 | 校舎 （東側） | 1F | 女子便所 | - | - | - | 0 | 0 | 0 | 0 | 0 | 0 | 0 | 0 | 0 | 0 | 0 |  | - | -
21 | 第十小学校 | 校舎 （東側） | 1F | 男子便所 | - | - | - | 0 | 0 | 0 | 0 | 0 | 0 | 0 | 0 | 0 | 0 | 0 |  | - | -
21 | 第十小学校 | 校舎 （東側） | 1F | 階段Ｃ | 8.5 | 245 | D42 | 逆富士ベースライト | 2 | FLR40 | 0 | 0 | FSS4-402 | 0 | 0 | 0 | 0 | 47 | 1 | 2 | 195.755
21 | 第十小学校 | 校舎 （東側） | 2F | 家庭科室 | 3 | 200 | D42 | 逆富士ベースライト | 2 | FLR40 | 0 | 0 | FSS4-402 | 0 | 0 | 0 | 0 | 47 | 18 | 36 | 1015.2
21 | 第十小学校 | 校舎 （東側） | 2F | 家庭科室 | 3 | 200 | C41 | 黒板灯 | 1 | FLR40 | 0 | 0 | FPR10-401 | 0 | パイプ吊 | 0 | 0 | 47 | 2 | 2 | 56.4
21 | 第十小学校 | 校舎 （東側） | 2F | 家庭科準備室 | 1 | 200 | D42 | 逆富士ベースライト | 2 | FLR40 | 0 | 0 | FSS4-402 | 0 | 0 | 0 | 0 | 47 | 3 | 6 | 56.4
21 | 第十小学校 | 校舎 （東側） | 2F | 廊下 | 8.5 | 245 | D41 | 逆富士ベースライト | 1 | FLR40 | 0 | 0 | FSS4-401 | 0 | 0 | 0 | 0 | 47 | 2 | 2 | 195.755
21 | 第十小学校 | 校舎 （東側） | 2F | 便所 | 3 | 200 | D41M | 逆富士ベースライト | 1 | FLR40 | 0 | 0 | FSS4MP-401 | 防水型 | 0 | 0 | 0 | 47 | 2 | 2 | 56.4
21 | 第十小学校 | 校舎 （東側） | 2F | 階段D | 8.5 | 245 | D42 | 逆富士ベースライト | 2 | FLR40 | 0 | 0 | FSS4-402 | 0 | 0 | 0 | 0 | 47 | 1 | 2 | 195.755
21 | 第十小学校 | 校舎 （東側） | 2F | 図書準備室 | 1 | 200 | D42 | 逆富士ベースライト | 2 | FLR40 | 0 | 0 | FSS4-402 | 0 | 0 | 0 | 0 | 47 | 3 | 6 | 56.4
21 | 第十小学校 | 校舎 （東側） | 2F | 渡り廊下 | 8.5 | 245 | D42 | 逆富士ベースライト | 2 | FLR40 | 0 | 0 | FSS4-402 | 0 | 0 | 0 | 0 | 47 | 4 | 8 | 783.02
21 | 第十小学校 | 校舎 （東側） | 2F | 図書室 | 4 | 200 | D42 | 逆富士ベースライト | 2 | FLR40 | 0 | 0 | FSS4-402 | 0 | 0 | 0 | 0 | 47 | 16 | 32 | 1203.2
21 | 第十小学校 | 校舎 （東側） | 2F | 廊下 | 8.5 | 245 | D41 | 逆富士ベースライト | 1 | FLR40 | 0 | 0 | FSS4-401 | 0 | 0 | 0 | 0 | 47 | 6 | 6 | 587.265
21 | 第十小学校 | 校舎 （東側） | 2F | 普通教室 | 7.5 | 200 | D42 | 逆富士ベースライト | 2 | FLR40 | 0 | 0 | FSS4-402 | 0 | 0 | 0 | 0 | 47 | 9 | 18 | 1269
21 | 第十小学校 | 校舎 （東側） | 2F | 普通教室 | 7.5 | 200 | C41 | 黒板灯 | 1 | FLR40 | 0 | 0 | FPR10-401 | 0 | パイプ吊 | 0 | 0 | 47 | 2 | 2 | 141
21 | 第十小学校 | 校舎 （東側） | 2F | 普通教室 | 7.5 | 200 | D42 | 逆富士ベースライト | 2 | FLR40 | 0 | 0 | FSS4-402 | 0 | 0 | 0 | 0 | 47 | 9 | 18 | 1269
21 | 第十小学校 | 校舎 （東側） | 2F | 普通教室 | 7.5 | 200 | C41 | 黒板灯 | 1 | FLR40 | 0 | 0 | FPR10-401 | 0 | パイプ吊 | 0 | 0 | 47 | 2 | 2 | 141
21 | 第十小学校 | 校舎 （東側） | 2F | 普通教室 | 7.5 | 200 | D42 | 逆富士ベースライト | 2 | FLR40 | 0 | 0 | FSS4-402 | 0 | 0 | 0 | 0 | 47 | 9 | 18 | 1269
21 | 第十小学校 | 校舎 （東側） | 2F | 普通教室 | 7.5 | 200 | C41 | 黒板灯 | 1 | FLR40 | 0 | 0 | FPR10-401 | 0 | パイプ吊 | 0 | 0 | 47 | 2 | 2 | 141
21 | 第十小学校 | 校舎 （東側） | 2F | 普通教室 | 7.5 | 200 | D42 | 逆富士ベースライト | 2 | FLR40 | 0 | 0 | FSS4-402 | 0 | 0 | 0 | 0 | 47 | 9 | 18 | 1269
21 | 第十小学校 | 校舎 （東側） | 2F | 普通教室 | 7.5 | 200 | C41 | 黒板灯 | 1 | FLR40 | 0 | 0 | FPR10-401 | 0 | パイプ吊 | 0 | 0 | 47 | 2 | 2 | 141
21 | 第十小学校 | 校舎 （東側） | 2F | 放送室 | 3 | 200 | D42 | 逆富士ベースライト | 2 | FLR40 | 0 | 0 | FSS4-402 | 0 | 0 | 0 | 0 | 47 | 2 | 4 | 112.8
21 | 第十小学校 | 校舎 （東側） | 2F | 録音室 | 3 | 200 | D42 | 逆富士ベースライト | 2 | FLR40 | 0 | 0 | FSS4-402 | 0 | 0 | 0 | 0 | 47 | 1 | 2 | 56.4
21 | 第十小学校 | 校舎 （東側） | 2F | 録音室 | 3 | 200 | D22 | 逆富士ベースライト | 2 | FL20 | 0 | 0 | FSS4-202 | 0 | 0 | 0 | 0 | 28 | 1 | 2 | 33.6
21 | 第十小学校 | 校舎 （東側） | 2F | 録音室 | 3 | 200 | J11 | 表示灯 | 1 | FL10 | 0 | 0 | FPL1-101 | 使用中 | 0 | 0 | 0 | 13 | 1 | 1 | 7.8
21 | 第十小学校 | 校舎 （東側） | 2F | 職員室 | 8.5 | 245 | D42 | 逆富士ベースライト | 2 | FLR40 | 0 | 0 | FSS4-402 | 0 | 0 | 0 | 0 | 47 | 28 | 56 | 5481.14
21 | 第十小学校 | 校舎 （東側） | 2F | 校長室 | 8.5 | 245 | 2-V42 | 逆富士ベースライト | 2 | FL40 | 0 | W240 | 0 | 0 | 0 | 0 | 0 | 47 | 7 | 14 | 1370.285
21 | 第十小学校 | 校舎 （東側） | 2F | 校長室 | 8.5 | 245 | 2-V322 | 逆富士ベースライト | 2 | FHF32 | 0 | W200 | 0 | 0 | 0 | 0 | 0 | 36 | 1 | 2 | 149.94
21 | 第十小学校 | 校舎 （東側） | 2F | 印刷室 | 8.5 | 245 | 2-V322 | 逆富士ベースライト | 2 | FHF32 | 0 | W200 | 0 | 0 | 0 | 0 | 0 | 36 | 1 | 2 | 149.94
21 | 第十小学校 | 校舎 （東側） | 2F | 男子便所 | - | - | - | 0 | 0 | 0 | 0 | 0 | 0 | 0 | 0 | 0 | 0 | 0 |  | - | -
21 | 第十小学校 | 校舎 （東側） | 2F | 女子便所 | - | - | - | 0 | 0 | 0 | 0 | 0 | 0 | 0 | 0 | 0 | 0 | 0 |  | - | -
21 | 第十小学校 | 校舎 （東側） | 2F | 階段C | 8.5 | 245 | F42 | 表示灯 | 2 | FLR40 | 0 | 0 | FST1-402 | 階数表示付 | 0 | 0 | 0 | 47 | 1 | 2 | 195.755
21 | 第十小学校 | 校舎 （東側） | 2F | 階段C | 8.5 | 245 | D42 | 逆富士ベースライト | 2 | FLR40 | 0 | 0 | FSS4-402 | 0 | 0 | 0 | 0 | 47 | 1 | 2 | 195.755
21 | 第十小学校 | 校舎 （東側） | 3F | 男子便所 | - | - | - | 0 | 0 | 0 | 0 | 0 | 0 | 0 | 0 | 0 | 0 | 0 |  | - | -
21 | 第十小学校 | 校舎 （東側） | 3F | 女子便所 | - | - | - | 0 | 0 | 0 | 0 | 0 | 0 | 0 | 0 | 0 | 0 | 0 |  | - | -
21 | 第十小学校 | 校舎 （東側） | 3F | 教材室 | 1 | 200 | D42 | 逆富士ベースライト | 2 | FLR40 | 0 | 0 | FSS4-402 | 0 | 0 | 0 | 0 | 47 | 2 | 4 | 37.6
21 | 第十小学校 | 校舎 （東側） | 3F | 階段C | 8.5 | 245 | F42 | 表示灯 | 2 | FLR40 | 0 | 0 | FST1-402 | 階数表示付 | 0 | 0 | 0 | 47 | 1 | 2 | 195.755
21 | 第十小学校 | 校舎 （東側） | 3F | 階段C | 8.5 | 245 | D42 | 逆富士ベースライト | 2 | FLR40 | 0 | 0 | FSS4-402 | 0 | 0 | 0 | 0 | 47 | 1 | 2 | 195.755
21 | 第十小学校 | 校舎 （東側） | 3F | 廊下 | 8.5 | 245 | D41 | 逆富士ベースライト | 1 | FLR40 | 0 | 0 | FSS4-401 | 0 | 0 | 0 | 0 | 47 | 6 | 6 | 587.265
21 | 第十小学校 | 校舎 （東側） | 3F | 普通教室 | 7.5 | 200 | D42 | 逆富士ベースライト | 2 | FLR40 | 0 | 0 | FSS4-402 | 0 | 0 | 0 | 0 | 47 | 9 | 18 | 1269
21 | 第十小学校 | 校舎 （東側） | 3F | 普通教室 | 7.5 | 200 | C41 | 黒板灯 | 1 | FLR40 | 0 | 0 | FPR10-401 | 0 | パイプ吊 | 0 | 0 | 47 | 2 | 2 | 141
21 | 第十小学校 | 校舎 （東側） | 3F | 普通教室 | 7.5 | 200 | D42 | 逆富士ベースライト | 2 | FLR40 | 0 | 0 | FSS4-402 | 0 | 0 | 0 | 0 | 47 | 9 | 18 | 1269
21 | 第十小学校 | 校舎 （東側） | 3F | 普通教室 | 7.5 | 200 | C41 | 黒板灯 | 1 | FLR40 | 0 | 0 | FPR10-401 | 0 | パイプ吊 | 0 | 0 | 47 | 2 | 2 | 141
21 | 第十小学校 | 校舎 （東側） | 3F | 普通教室 | 7.5 | 200 | D42 | 逆富士ベースライト | 2 | FLR40 | 0 | 0 | FSS4-402 | 0 | 0 | 0 | 0 | 47 | 9 | 18 | 1269
21 | 第十小学校 | 校舎 （東側） | 3F | 普通教室 | 7.5 | 200 | C41 | 黒板灯 | 1 | FLR40 | 0 | 0 | FPR10-401 | 0 | パイプ吊 | 0 | 0 | 47 | 2 | 2 | 141
21 | 第十小学校 | 校舎 （東側） | 3F | 普通教室 | 7.5 | 200 | D42 | 逆富士ベースライト | 2 | FLR40 | 0 | 0 | FSS4-402 | 0 | 0 | 0 | 0 | 47 | 9 | 18 | 1269
21 | 第十小学校 | 校舎 （東側） | 3F | 普通教室 | 7.5 | 200 | C41 | 黒板灯 | 1 | FLR40 | 0 | 0 | FPR10-401 | 0 | パイプ吊 | 0 | 0 | 47 | 2 | 2 | 141
21 | 第十小学校 | 校舎 （東側） | 3F | 普通教室 | 7.5 | 200 | D42 | 逆富士ベースライト | 2 | FLR40 | 0 | 0 | FSS4-402 | 0 | 0 | 0 | 0 | 47 | 9 | 18 | 1269
21 | 第十小学校 | 校舎 （東側） | 3F | 普通教室 | 7.5 | 200 | C41 | 黒板灯 | 1 | FLR40 | 0 | 0 | FPR10-401 | 0 | パイプ吊 | 0 | 0 | 47 | 2 | 2 | 141
21 | 第十小学校 | 校舎 （東側） | 3F | 普通教室 | 7.5 | 200 | D42 | 逆富士ベースライト | 2 | FLR40 | 0 | 0 | FSS4-402 | 0 | 0 | 0 | 0 | 47 | 9 | 18 | 1269
21 | 第十小学校 | 校舎 （東側） | 3F | 普通教室 | 7.5 | 200 | C41 | 黒板灯 | 1 | FLR40 | 0 | 0 | FPR10-401 | 0 | パイプ吊 | 0 | 0 | 47 | 2 | 2 | 141
21 | 第十小学校 | 校舎 （東側） | 3F | 視聴覚室 | 3 | 200 | A | 埋込ベースライト | 2 | FLR40 | 0 | W300想定 | FRS2-402RH-15 | 0 | 0 | 0 | 0 | 47 | 16 | 32 | 902.4
21 | 第十小学校 | 校舎 （東側） | 3F | 視聴覚室 | 3 | 200 | B | 埋込ベースライト | 1 | FLR40 | 0 | W190想定 | FRS10A-401RH-15 | 下面ｶﾊﾞｰ付 | 0 | 0 | 0 | 47 | 2 | 2 | 56.4
21 | 第十小学校 | 校舎 （東側） | 3F | 視聴覚室 | 3 | 200 | C | ダウンライト | 1 | IL60 | 0 | Φ150想定 | IRS2-60 | 0 | 0 | 0 | 0 | 54 | 12 | 12 | 388.8
21 | 第十小学校 | 校舎 （東側） | 3F | 視聴覚室 | 3 | 200 | D | スポットライト | 1 | IL150 | 0 | 0 | 0 | 0 | 0 | 0 | 0 | 150 | 2 | 2 | 180
21 | 第十小学校 | 給食棟 | 1F | 厨房 | 9 | 200 | Aー42 | 逆富士ベースライト | 2 | FLR40 | 0 | 0 | FSS4-402 | 0 | 0 | 0 | 0 | 47 | 16 | 32 | 2707.2
21 | 第十小学校 | 給食棟 | 1F | 厨房 | - | - | Gー15 | 殺菌灯 | 1 | FL15 | 0 | 0 | 0 | 防水型 | 0 | 0 | 0 | 18 | 4 | 4 | -
21 | 第十小学校 | 給食棟 | 1F | コンテナ室 | 1 | 200 | Aー42 | 逆富士ベースライト | 2 | FLR40 | 0 | 0 | FSS4-402 | 0 | 0 | 0 | 0 | 47 | 2 | 4 | 37.6
21 | 第十小学校 | 給食棟 | 1F | 倉庫 | 1 | 12 | Aー21 | 逆富士ベースライト | 1 | FL20 | 0 | 0 | FSS4-201 | 0 | 0 | 0 | 0 | 28 | 4 | 4 | 1.344
21 | 第十小学校 | 給食棟 | 1F | 倉庫 | 1 | 12 | Aー41 | 逆富士ベースライト | 1 | FLR40 | 0 | 0 | FSS4-401 | 0 | 0 | 0 | 0 | 47 | 1 | 1 | 0.564
21 | 第十小学校 | 給食棟 | 1F | 倉庫 | 1 | 12 | Fー21 | ブラケット灯 | 1 | FL15 | 0 | 0 | FBC2RP-201 | 防水型 | 0 | 0 | 0 | 18 | 1 | 1 | 0.216
21 | 第十小学校 | 給食棟 | 1F | シャワー室 | 1 | 200 | Ｄー６０ | コップ型ブラケット | 1 | IL60 | 0 | 0 | ISC5MP-60 | 防水型 | 0 | 0 | 0 | 54 | 1 | 1 | 10.8
21 | 第十小学校 | 給食棟 | 1F | シャワー室 | 1 | 200 | Cー40 | ダウンライト | 1 | IL40 | 0 | 0 | ISC10-40 | 0 | 0 | 0 | 0 | 36 | 1 | 1 | 7.2
21 | 第十小学校 | 給食棟 | 1F | 休憩室 | 3 | 200 | Bー32 | シーリングライト | 2 | FCL30 | 0 | 0 | FCO3-C302 | 和風 | 0 | 0 | 0 | 34 | 1 | 2 | 40.8
21 | 第十小学校 | 体育館 | 1F | 控室 | 1 | 200 | A322 | 逆富士ベースライト | 2 | FHF32(高出力) | 0 | 0 | FSS9-322 PH | 0 | 0 | 0 | 0 | 48 | 1 | 2 | 19.2
21 | 第十小学校 | 体育館 | 1F | 下部通路 | 1 | 12 | F21 | ブラケット灯 | 1 | FL20 | 0 | 0 | 0 | 0 | 0 | アクリルカバー付 | 0 | 28 | 2 | 2 | 0.672
21 | 第十小学校 | 体育館 | 1F | 下部倉庫 | 1 | 12 | F21 | ブラケット灯 | 1 | FL20 | 0 | 0 | 0 | 0 | 0 | アクリルカバー付 | 0 | 28 | 2 | 2 | 0.672
21 | 第十小学校 | 体育館 | 1F | 控室 | 1 | 200 | A322 | 逆富士ベースライト | 2 | FHF32(高出力) | 0 | 0 | FSS9-322 PH | 0 | 0 | 0 | 0 | 48 | 1 | 2 | 19.2
21 | 第十小学校 | 体育館 | 1F | 用具室 | 1 | 200 | A322(G) | 逆富士ベースライト | 2 | FHF32(高出力) | 0 | 0 | FSS9-322 PH | 0 | 0 | ガード付 | 0 | 48 | 4 | 8 | 76.8
21 | 第十小学校 | 体育館 | 1F | 玄関 | 5 | 200 | G321 | ダウンライト | 1 | FHT32 | 0 | Φ150想定 | 0 | 軒下用/SUS製 | 0 | 0 | 0 | 35 | 2 | 2 | 70
21 | 第十小学校 | 体育館 | 1F | 玄関・ホール | 5 | 200 | A321 | 逆富士ベースライト | 1 | FHF32(高出力) | 0 | 0 | FSS9-321 PH | 0 | 0 | 0 | 0 | 48 | 6 | 6 | 288
21 | 第十小学校 | 体育館 | 1F | 男子便所 | 3 | 200 | A321 | 逆富士ベースライト | 1 | FHF32(高出力) | 0 | 0 | FSS9-321 PH | 0 | 0 | 0 | 0 | 48 | 2 | 2 | 57.6
21 | 第十小学校 | 体育館 | 1F | 女子便所 | 3 | 200 | A321 | 逆富士ベースライト | 1 | FHF32(高出力) | 0 | 0 | FSS9-321 PH | 0 | 0 | 0 | 0 | 48 | 2 | 2 | 57.6
21 | 第十小学校 | 体育館 | 2F | 控室 | 1 | 200 | A322 | 逆富士ベースライト | 2 | FHF32(高出力) | 0 | 0 | FSS9-322 PH | 0 | 0 | 0 | 0 | 48 | 2 | 4 | 38.4
21 | 第十小学校 | 体育館 | 2F | 階段室 | 3 | 200 | A161 | 逆富士ベースライト | 1 | FHF16(高出力) | 0 | 0 | FSS9-161 PH | 0 | 0 | 0 | 0 | 27 | 1 | 1 | 16.2
21 | 第十小学校 | 体育館 | 2F | 指揮台上部 | 3 | 200 | IL150 | スポットライト | 1 | IL150 | 0 | 0 | 0 | 0 | 0 | 0 | 0 | 150 | 12 | 12 | 1080
21 | 第十小学校 | 体育館 | 2F | 控室 | 1 | 200 | A322 | 逆富士ベースライト | 2 | FHF32(高出力) | 0 | 0 | FSS9-322 PH | 0 | 0 | 0 | 0 | 48 | 2 | 4 | 38.4
21 | 第十小学校 | 体育館 | 2F | 階段室 | 3 | 200 | A161 | 逆富士ベースライト | 1 | FHF16(高出力) | 0 | 0 | FSS9-161 PH | 0 | 0 | 0 | 0 | 27 | 1 | 1 | 16.2
21 | 第十小学校 | 体育館 | 2F | 体育室上部 | 5 | 200 | C360 | 高天井照明 | 1 | MF400 | 0 | 0 | YK05134K、YK01604、YK-1601、YB15840H、YK34385、YLX03600 | 電動昇降機付 | 0 | ガード付 | 0 | 433 | 17 | 17 | 7361
21 | 第十小学校 | 体育館 | 2F | 体育室上部 | 5 | 200 | D360 | 高天井照明 | 1 | MF400 | 0 | 0 | YK05134K、YK01601、YB01074、YB15841H、YK34380、YLX03600 | 光補償装置付/電動昇降機付 | 0 | ガード付 | 0 | 433 | 4 | 4 | 1732
21 | 第十小学校 | [6 empty] | 0 | 0 | 0 | 0 | 0 | 0 | 0 | 0 | 0 | 0 | 0 |  | - | -
21 | 第十小学校 | [6 empty] | 0 | 0 | 0 | 0 | 0 | 0 | 0 | 0 | 0 | 0 | 0 |  | - | -
21 | 第十小学校 | [6 empty] | 0 | 0 | 0 | 0 | 0 | 0 | 0 | 0 | 0 | 0 | 0 |  | - | -
22 | 小山小学校 | 22_小山小学校
22 | 小山小学校 | [5 empty] | 既存照明
22 | 小山小学校 | 建物名 | 階数 | 部屋名 | 点灯時間 | 稼働日数 | 器具記号 | 器具種類 | 灯数 | ランプ種別 | 口金 | 器具寸法 | 品番 | 器具仕様詳細① | 器具仕様詳細② | 器具仕様詳細③ | 非常灯 | 消費電力 | 器具台数 | ランプ本数 | 消費電力量(kWh)
22 | 小山小学校 |  |  |  | /日 | /年 | [11 empty] | W/本 | 台 | 本 | kWh/年
22 | 小山小学校 | 西校舎 | 1F | 廊下 | 8.5 | 245 | A | 逆富士ベースライト | 1 | FHF32 | 0 | 0 | FSS9-321 | 0 | 0 | 0 | 0 | 36 | 11 | 11 | 824.67
22 | 小山小学校 | 西校舎 | 1F | 階段 | 8.5 | 245 | Ａ | 逆富士ベースライト | 1 | FHF32 | 0 | 0 | FSS9-321 | 0 | 0 | 0 | 0 | 36 | 2 | 2 | 149.94
22 | 小山小学校 | 西校舎 | 1F | 階段 | 8.5 | 245 | Ｄ | ブラケット灯 | 1 | FL20 | 0 | 0 | HW2800E | 0 | 0 | 0 | 0 | 28 | 1 | 1 | 58.31
22 | 小山小学校 | 西校舎 | 1F | 前室 | 3 | 200 | A2 | 逆富士ベースライト | 1 | FL20 | 0 | 0 | 0 | 防湿/SUS製 | 0 | 0 | 0 | 28 | 2 | 2 | 33.6
22 | 小山小学校 | 西校舎 | 1F | 視聴覚室 | 3 | 200 | Ｇ２-R | 埋込ベースライト | 2 | FHF32 | 0 | 300x1257 | XF329BA | 連結器具(右用) | 0 | 0 | 0 | 36 | 11 | 22 | 475.2
22 | 小山小学校 | 西校舎 | 1F | 視聴覚室 | 3 | 200 | Ｇ２-L | 埋込ベースライト | 2 | FHF32 | 0 | 300x1257 | XF329BA | 連結器具(左用) | 0 | 0 | 0 | 36 | 11 | 22 | 475.2
22 | 小山小学校 | 西校舎 | 1F | 視聴覚室 | 3 | 200 | Ｈ | スポットライト | 1 | JD150 | 0 | 0 | HNL01863W | 0 | 0 | 0 | 0 | 130 | 2 | 2 | 156
22 | 小山小学校 | 西校舎 | 1F | 少人数教室・印刷室 | 8.5 | 245 | A2 | 逆富士ベースライト | 1 | FL20 | 0 | 0 | 0 | 防湿/SUS製 | 0 | 0 | 0 | 28 | 9 | 9 | 524.79
22 | 小山小学校 | 西校舎 | 1F | 主事室 | 3 | 200 | A2 | 逆富士ベースライト | 1 | FL20 | 0 | 0 | 0 | 防湿/SUS製 | 0 | 0 | 0 | 28 | 4 | 4 | 67.2
22 | 小山小学校 | 西校舎 | 1F | 理科室・準備室 | 1 | 200 | A2 | 逆富士ベースライト | 1 | FL20 | 0 | 0 | 0 | 防湿/SUS製 | 0 | 0 | 0 | 28 | 19 | 19 | 106.4
22 | 小山小学校 | 西校舎 | 1F | 理科室・準備室 | 1 | 200 | Ｂ | 黒板灯 | 1 | FHF32 | 0 | 0 | FSR12-321 | 0 | 直付 | 0 | 0 | 36 | 2 | 2 | 14.4
22 | 小山小学校 | 西校舎 | 1F | 保健室 | 8.5 | 200 | Ｇ | 埋込ベースライト | 2 | FHF32 | 0 | 300x1257 | XF329BA | リニューアル用 | 0 | 0 | 0 | 36 | 10 | 20 | 1224
22 | 小山小学校 | 西校舎 | 2F | 廊下 | 8.5 | 245 | Ａ | 逆富士ベースライト | 1 | FHF32 | 0 | 0 | FSS9-321 | 0 | 0 | 0 | 0 | 36 | 3 | 3 | 224.91
22 | 小山小学校 | 西校舎 | 2F | 階段 | 8.5 | 245 | A | 逆富士ベースライト | 1 | FHF32 | 0 | 0 | FSS9-321 | 0 | 0 | 0 | 0 | 36 | 2 | 2 | 149.94
22 | 小山小学校 | 西校舎 | 2F | 図工室・準備室 | 1 | 200 | A2 | 逆富士ベースライト | 1 | FL20 | 0 | 0 | 0 | 防湿/SUS製 | 0 | 0 | 0 | 28 | 19 | 19 | 106.4
22 | 小山小学校 | 西校舎 | 2F | 図工室・準備室 | 1 | 200 | B2 | 黒板灯 | 2 | FHF32 | 0 | 0 | 0 | 0 | 直付 | 0 | 0 | 36 | 2 | 4 | 28.8
22 | 小山小学校 | 西校舎 | 2F | 普通教室 | - | - | - | 0 | 0 | 0 | 0 | 0 | 0 | 0 | 0 | 0 | 0 | 0 |  | - | -
22 | 小山小学校 | 西校舎 | 3F | 廊下 | 8.5 | 245 | Ａ | 逆富士ベースライト | 1 | FHF32 | 0 | 0 | FSS9-321 | 0 | 0 | 0 | 0 | 36 | 2 | 2 | 149.94
22 | 小山小学校 | 西校舎 | 3F | 階段 | 8.5 | 245 | Ａ | 逆富士ベースライト | 1 | FHF32 | 0 | 0 | FSS9-321 | 0 | 0 | 0 | 0 | 36 | 2 | 2 | 149.94
22 | 小山小学校 | 西校舎 | 3F | 音楽室・準備室 | 1 | 200 | A2 | 逆富士ベースライト | 1 | FL20 | 0 | 0 | 0 | 防湿/SUS製 | 0 | 0 | 0 | 28 | 3 | 3 | 16.8
22 | 小山小学校 | 西校舎 | 3F | 音楽室・準備室 | 1 | 200 | Ｇ３ | 埋込ベースライト | 1 | FHF32 | 0 | 190x1257 | XF319CJ | リニューアル用 | 0 | 0 | 0 | 36 | 28 | 28 | 201.6
22 | 小山小学校 | 西校舎 | 3F | 普通教室 | 7.5 | 200 | A2 | 逆富士ベースライト | 1 | FL20 | 0 | 0 | 0 | 防湿/SUS製 | 0 | 0 | 0 | 28 | 7 | 7 | 294
22 | 小山小学校 | 西校舎 | 3F | 普通教室 | 7.5 | 200 | Ｂ | 黒板灯 | 1 | FHF32 | 0 | 0 | FSR12-321 | 0 | 直付 | 0 | 0 | 36 | 2 | 2 | 108
22 | 小山小学校 | 西校舎便所 | 1F | 男子トイレ | 3 | 200 | C | ダウンライト | 1 | FHT24 | 0 | Φ150 | FRS21-H241 | 0 | 0 | 0 | 0 | 27 | 5 | 5 | 81
22 | 小山小学校 | 西校舎便所 | 1F | 男子トイレ | 3 | 200 | Ｆ | 埋込ベースライト | 1 | FHF32 | 0 | 150x1235 | FRS27-321 | 0 | 0 | 0 | 0 | 36 | 2 | 2 | 43.2
22 | 小山小学校 | 西校舎便所 | 1F | 手洗洗面所 | 8.5 | 245 | Ｆ | 埋込ベースライト | 1 | FHF32 | 0 | 150x1235 | FRS27-321 | 0 | 0 | 0 | 0 | 36 | 1 | 1 | 74.97
22 | 小山小学校 | 西校舎便所 | 1F | 女子トイレ | 3 | 200 | C | ダウンライト | 1 | FHT24 | 0 | Φ150 | FRS21-H241 | 0 | 0 | 0 | 0 | 27 | 6 | 6 | 97.2
22 | 小山小学校 | 西校舎便所 | 1F | 女子トイレ | 3 | 200 | Ｆ | 埋込ベースライト | 1 | FHF32 | 0 | 150x1235 | FRS27-321 | 0 | 0 | 0 | 0 | 36 | 2 | 2 | 43.2
22 | 小山小学校 | 西校舎便所 | 1F | 手洗洗面所 | 8.5 | 245 | Ｆ | 埋込ベースライト | 1 | FHF32 | 0 | 150x1235 | FRS27-321 | 0 | 0 | 0 | 0 | 36 | 1 | 1 | 74.97
22 | 小山小学校 | 西校舎便所 | 2F | 男子トイレ | 3 | 200 | C | ダウンライト | 1 | FHT24 | 0 | Φ150 | FRS21-H241 | 0 | 0 | 0 | 0 | 27 | 5 | 5 | 81
22 | 小山小学校 | 西校舎便所 | 2F | 男子トイレ | 3 | 200 | Ｆ | 埋込ベースライト | 1 | FHF32 | 0 | 150x1235 | FRS27-321 | 0 | 0 | 0 | 0 | 36 | 2 | 2 | 43.2
22 | 小山小学校 | 西校舎便所 | 2F | 手洗洗面所 | 8.5 | 245 | Ｆ | 埋込ベースライト | 1 | FHF32 | 0 | 150x1235 | FRS27-321 | 0 | 0 | 0 | 0 | 36 | 1 | 1 | 74.97
22 | 小山小学校 | 西校舎便所 | 2F | 女子トイレ | 3 | 200 | C | ダウンライト | 1 | FHT24 | 0 | Φ150 | FRS21-H241 | 0 | 0 | 0 | 0 | 27 | 6 | 6 | 97.2
22 | 小山小学校 | 西校舎便所 | 2F | 女子トイレ | 3 | 200 | Ｆ | 埋込ベースライト | 1 | FHF32 | 0 | 150x1235 | FRS27-321 | 0 | 0 | 0 | 0 | 36 | 2 | 2 | 43.2
22 | 小山小学校 | 西校舎便所 | 2F | 手洗洗面所 | 8.5 | 245 | Ｆ | 埋込ベースライト | 1 | FHF32 | 0 | 150x1235 | FRS27-321 | 0 | 0 | 0 | 0 | 36 | 1 | 1 | 74.97
22 | 小山小学校 | 西校舎便所 | 3F | 男子トイレ | 3 | 200 | C | ダウンライト | 1 | FHT24 | 0 | Φ150 | FRS21-H241 | 0 | 0 | 0 | 0 | 27 | 5 | 5 | 81
22 | 小山小学校 | 西校舎便所 | 3F | 男子トイレ | 3 | 200 | Ｆ | 埋込ベースライト | 1 | FHF32 | 0 | 150x1235 | FRS27-321 | 0 | 0 | 0 | 0 | 36 | 2 | 2 | 43.2
22 | 小山小学校 | 西校舎便所 | 3F | 手洗洗面所 | 8.5 | 245 | Ｆ | 埋込ベースライト | 1 | FHF32 | 0 | 150x1235 | FRS27-321 | 0 | 0 | 0 | 0 | 36 | 1 | 1 | 74.97
22 | 小山小学校 | 西校舎便所 | 3F | 女子トイレ | 3 | 200 | C | ダウンライト | 1 | FHT24 | 0 | Φ150 | FRS21-H241 | 0 | 0 | 0 | 0 | 27 | 6 | 6 | 97.2
22 | 小山小学校 | 西校舎便所 | 3F | 女子トイレ | 3 | 200 | Ｆ | 埋込ベースライト | 1 | FHF32 | 0 | 150x1235 | FRS27-321 | 0 | 0 | 0 | 0 | 36 | 2 | 2 | 43.2
22 | 小山小学校 | 西校舎便所 | 3F | 手洗洗面所 | 8.5 | 245 | Ｆ | 埋込ベースライト | 1 | FHF32 | 0 | 150x1235 | FRS27-321 | 0 | 0 | 0 | 0 | 36 | 1 | 1 | 74.97
22 | 小山小学校 | 東校舎 | 1F | 図書室 | 4 | 200 | A2 | 逆富士ベースライト | 1 | FL20 | 0 | 0 | 0 | 防湿/SUS製 | 0 | 0 | 0 | 28 | 13 | 13 | 291.2
22 | 小山小学校 | 東校舎 | 1F | 図書室 | 4 | 200 | Ｇ | 埋込ベースライト | 2 | FHF32 | 0 | 300x1257 | XF329BA | リニューアル用 | 0 | 0 | 0 | 36 | 6 | 12 | 345.6
22 | 小山小学校 | 東校舎 | 1F | 廊下 | 8.5 | 245 | A | 逆富士ベースライト | 1 | FHF32 | 0 | 0 | FSS9-321 | 0 | 0 | 0 | 0 | 36 | 10 | 10 | 749.7
22 | 小山小学校 | 東校舎 | 1F | 外部 | 6 | 245 | IWP | シーリングライト | 1 | FHF16 | 0 | 0 | FSS2110IKPH9 | 防水型/センサー付 | 0 | 0 | 0 | 19 | 1 | 1 | 27.93
22 | 小山小学校 | 東校舎 | 1F | ポーチ・玄関・ホール | 8.5 | 245 | A2 | 逆富士ベースライト | 1 | FL20 | 0 | 0 | 0 | 防湿/SUS製 | 0 | 0 | 0 | 28 | 4 | 4 | 233.24
22 | 小山小学校 | 東校舎 | 1F | ポーチ・玄関・ホール | 8.5 | 245 | HWP | シーリングライト | 1 | FHF32 | 0 | 0 | FBF7RP-321 | 防水型 | 0 | ガード付 | 0 | 36 | 2 | 2 | 149.94
22 | 小山小学校 | 東校舎 | 1F | 事務室 | 8.5 | 245 | A2 | 逆富士ベースライト | 1 | FL20 | 0 | 0 | 0 | 防湿/SUS製 | 0 | 0 | 0 | 28 | 6 | 6 | 349.86
22 | 小山小学校 | 東校舎 | 1F | 職員室 | - | - | - | 0 | 0 | 0 | 0 | 0 | 0 | 0 | 0 | 0 | 0 | 0 |  | - | -
22 | 小山小学校 | 東校舎 | 1F | スタジオ・放送室 | 3 | 200 | Ａ | 逆富士ベースライト | 1 | FHF32 | 0 | 0 | FSS9-321 | 0 | 0 | 0 | 0 | 36 | 1 | 1 | 21.6
22 | 小山小学校 | 東校舎 | 1F | スタジオ・放送室 | 3 | 200 | A2 | 逆富士ベースライト | 1 | FL20 | 0 | 0 | 0 | 防湿/SUS製 | 0 | 0 | 0 | 28 | 3 | 3 | 50.4
22 | 小山小学校 | 東校舎 | 1F | 昇降所・ポーチ | 3 | 200 | A2 | 逆富士ベースライト | 1 | FL20 | 0 | 0 | 0 | 防湿/SUS製 | 0 | 0 | 0 | 28 | 8 | 8 | 134.4
22 | 小山小学校 | 東校舎 | 1F | 昇降所・ポーチ | 3 | 200 | HWP | シーリングライト | 1 | FHF32 | 0 | 0 | FBF7RP-321 | 防水型 | 0 | ガード付 | 0 | 36 | 3 | 3 | 64.8
22 | 小山小学校 | 東校舎 | 1F | 階段 | 8.5 | 245 | Ａ | 逆富士ベースライト | 1 | FHF32 | 0 | 0 | FSS9-321 | 0 | 0 | 0 | 0 | 36 | 1 | 1 | 74.97
22 | 小山小学校 | 東校舎 | 1F | 階段 | 8.5 | 245 | Ｄ | ブラケット灯 | 1 | FL20 | 0 | 0 | HW2800E | 0 | 0 | 0 | 0 | 28 | 1 | 1 | 58.31
22 | 小山小学校 | 東校舎 | 1F | 印刷室 | 8.5 | 245 | Ａ | 逆富士ベースライト | 1 | FHF32 | 0 | 0 | FSS9-321 | 0 | 0 | 0 | 0 | 36 | 4 | 4 | 299.88
22 | 小山小学校 | 東校舎 | 1F | 更衣室 | 3 | 200 | Ａ | 逆富士ベースライト | 1 | FHF32 | 0 | 0 | FSS9-321 | 0 | 0 | 0 | 0 | 36 | 3 | 3 | 64.8
22 | 小山小学校 | 東校舎 | 2F | 廊下 | 8.5 | 245 | Ａ | 逆富士ベースライト | 1 | FHF32 | 0 | 0 | FSS9-321 | 0 | 0 | 0 | 0 | 36 | 8 | 8 | 599.76
22 | 小山小学校 | 東校舎 | 2F | 配膳室 | 9 | 200 | A2 | 逆富士ベースライト | 1 | FL20 | 0 | 0 | 0 | 防湿/SUS製 | 0 | 0 | 0 | 28 | 1 | 1 | 50.4
22 | 小山小学校 | 東校舎 | 2F | 一般教室 | 7.5 | 200 | A2 | 逆富士ベースライト | 1 | FL20 | 0 | 0 | 0 | 防湿/SUS製 | 0 | 0 | 0 | 28 | 7 | 7 | 294
22 | 小山小学校 | 東校舎 | 2F | 一般教室 | 7.5 | 200 | Ｂ | 黒板灯 | 1 | FHF32 | 0 | 0 | FSR12-321 | 0 | 直付 | 0 | 0 | 36 | 2 | 2 | 108
22 | 小山小学校 | 東校舎 | 2F | 一般教室 | 7.5 | 200 | 再取付品 | 逆富士ベースライト | 2 | FHF32 | 0 | 0 | 0 | 0 | 0 | 0 | 0 | 36 | 2 | 4 | 216
22 | 小山小学校 | 東校舎 | 2F | 一般教室 | 7.5 | 200 | A2 | 逆富士ベースライト | 1 | FL20 | 0 | 0 | 0 | 防湿/SUS製 | 0 | 0 | 0 | 28 | 7 | 7 | 294
22 | 小山小学校 | 東校舎 | 2F | 一般教室 | 7.5 | 200 | Ｂ | 黒板灯 | 1 | FHF32 | 0 | 0 | FSR12-321 | 0 | 直付 | 0 | 0 | 36 | 2 | 2 | 108
22 | 小山小学校 | 東校舎 | 2F | 一般教室 | 7.5 | 200 | 再取付品 | 逆富士ベースライト | 2 | FHF32 | 0 | 0 | 0 | 0 | 0 | 0 | 0 | 36 | 2 | 4 | 216
22 | 小山小学校 | 東校舎 | 2F | 一般教室 | 7.5 | 200 | A2 | 逆富士ベースライト | 1 | FL20 | 0 | 0 | 0 | 防湿/SUS製 | 0 | 0 | 0 | 28 | 7 | 7 | 294
22 | 小山小学校 | 東校舎 | 2F | 一般教室 | 7.5 | 200 | Ｂ | 黒板灯 | 1 | FHF32 | 0 | 0 | FSR12-321 | 0 | 直付 | 0 | 0 | 36 | 2 | 2 | 108
22 | 小山小学校 | 東校舎 | 2F | 一般教室 | 7.5 | 200 | 再取付品 | 逆富士ベースライト | 2 | FHF32 | 0 | 0 | 0 | 0 | 0 | 0 | 0 | 36 | 2 | 4 | 216
22 | 小山小学校 | 東校舎 | 2F | 一般教室 | 7.5 | 200 | A2 | 逆富士ベースライト | 1 | FL20 | 0 | 0 | 0 | 防湿/SUS製 | 0 | 0 | 0 | 28 | 7 | 7 | 294
22 | 小山小学校 | 東校舎 | 2F | 一般教室 | 7.5 | 200 | Ｂ | 黒板灯 | 1 | FHF32 | 0 | 0 | FSR12-321 | 0 | 直付 | 0 | 0 | 36 | 2 | 2 | 108
22 | 小山小学校 | 東校舎 | 2F | 一般教室 | 7.5 | 200 | 再取付品 | 逆富士ベースライト | 2 | FHF32 | 0 | 0 | 0 | 0 | 0 | 0 | 0 | 36 | 2 | 4 | 216
22 | 小山小学校 | 東校舎 | 2F | 一般教室 | 7.5 | 200 | 再取付品 | 逆富士ベースライト | 2 | FHF32 | 0 | 0 | 0 | 0 | 0 | 0 | 0 | 36 | 9 | 18 | 972
22 | 小山小学校 | 東校舎 | 2F | 階段 | 8.5 | 245 | Ａ | 逆富士ベースライト | 1 | FHF32 | 0 | 0 | FSS9-321 | 0 | 0 | 0 | 0 | 36 | 2 | 2 | 149.94
22 | 小山小学校 | 東校舎 | 2F | 一般教室 | 7.5 | 200 | A2 | 逆富士ベースライト | 1 | FL20 | 0 | 0 | 0 | 防湿/SUS製 | 0 | 0 | 0 | 28 | 7 | 7 | 294
22 | 小山小学校 | 東校舎 | 2F | 一般教室 | 7.5 | 200 | Ｂ | 黒板灯 | 1 | FHF32 | 0 | 0 | FSR12-321 | 0 | 直付 | 0 | 0 | 36 | 2 | 2 | 108
22 | 小山小学校 | 東校舎 | 2F | 一般教室 | 7.5 | 200 | 再取付品 | 逆富士ベースライト | 2 | FHF32 | 0 | 0 | 0 | 0 | 0 | 0 | 0 | 36 | 2 | 4 | 216
22 | 小山小学校 | 東校舎 | 2F | 一般教室 | 7.5 | 200 | A2 | 逆富士ベースライト | 1 | FL20 | 0 | 0 | 0 | 防湿/SUS製 | 0 | 0 | 0 | 28 | 7 | 7 | 294
22 | 小山小学校 | 東校舎 | 2F | 一般教室 | 7.5 | 200 | Ｂ | 黒板灯 | 1 | FHF32 | 0 | 0 | FSR12-321 | 0 | 直付 | 0 | 0 | 36 | 2 | 2 | 108
22 | 小山小学校 | 東校舎 | 2F | 一般教室 | 7.5 | 200 | 再取付品 | 逆富士ベースライト | 2 | FHF32 | 0 | 0 | 0 | 0 | 0 | 0 | 0 | 36 | 2 | 4 | 216
22 | 小山小学校 | 東校舎 | 3F | 廊下 | 8.5 | 245 | A | 逆富士ベースライト | 1 | FHF32 | 0 | 0 | FSS9-321 | 0 | 0 | 0 | 0 | 36 | 6 | 6 | 449.82
22 | 小山小学校 | 東校舎 | 3F | 配膳室 | 9 | 200 | A2 | 逆富士ベースライト | 1 | FL20 | 0 | 0 | 0 | 防湿/SUS製 | 0 | 0 | 0 | 28 | 1 | 1 | 50.4
22 | 小山小学校 | 東校舎 | 3F | 一般教室 | 7.5 | 200 | A2 | 逆富士ベースライト | 1 | FL20 | 0 | 0 | 0 | 防湿/SUS製 | 0 | 0 | 0 | 28 | 7 | 7 | 294
22 | 小山小学校 | 東校舎 | 3F | 一般教室 | 7.5 | 200 | Ｂ | 黒板灯 | 1 | FHF32 | 0 | 0 | FSR12-321 | 0 | 直付 | 0 | 0 | 36 | 2 | 2 | 108
22 | 小山小学校 | 東校舎 | 3F | 一般教室 | 7.5 | 200 | 再取付品 | 逆富士ベースライト | 2 | FHF32 | 0 | 0 | 0 | 0 | 0 | 0 | 0 | 36 | 2 | 4 | 216
22 | 小山小学校 | 東校舎 | 3F | 一般教室 | 7.5 | 200 | A2 | 逆富士ベースライト | 1 | FL20 | 0 | 0 | 0 | 防湿/SUS製 | 0 | 0 | 0 | 28 | 7 | 7 | 294
22 | 小山小学校 | 東校舎 | 3F | 一般教室 | 7.5 | 200 | Ｂ | 黒板灯 | 1 | FHF32 | 0 | 0 | FSR12-321 | 0 | 直付 | 0 | 0 | 36 | 2 | 2 | 108
22 | 小山小学校 | 東校舎 | 3F | 一般教室 | 7.5 | 200 | 再取付品 | 逆富士ベースライト | 2 | FHF32 | 0 | 0 | 0 | 0 | 0 | 0 | 0 | 36 | 2 | 4 | 216
22 | 小山小学校 | 東校舎 | 3F | 一般教室 | 7.5 | 200 | A2 | 逆富士ベースライト | 1 | FL20 | 0 | 0 | 0 | 防湿/SUS製 | 0 | 0 | 0 | 28 | 7 | 7 | 294
22 | 小山小学校 | 東校舎 | 3F | 一般教室 | 7.5 | 200 | Ｂ | 黒板灯 | 1 | FHF32 | 0 | 0 | FSR12-321 | 0 | 直付 | 0 | 0 | 36 | 2 | 2 | 108
22 | 小山小学校 | 東校舎 | 3F | 一般教室 | 7.5 | 200 | 再取付品 | 逆富士ベースライト | 2 | FHF32 | 0 | 0 | 0 | 0 | 0 | 0 | 0 | 36 | 2 | 4 | 216
22 | 小山小学校 | 東校舎 | 3F | 一般教室 | 7.5 | 200 | A2 | 逆富士ベースライト | 1 | FL20 | 0 | 0 | 0 | 防湿/SUS製 | 0 | 0 | 0 | 28 | 7 | 7 | 294
22 | 小山小学校 | 東校舎 | 3F | 一般教室 | 7.5 | 200 | Ｂ | 黒板灯 | 1 | FHF32 | 0 | 0 | FSR12-321 | 0 | 直付 | 0 | 0 | 36 | 2 | 2 | 108
22 | 小山小学校 | 東校舎 | 3F | 一般教室 | 7.5 | 200 | 再取付品 | 逆富士ベースライト | 2 | FHF32 | 0 | 0 | 0 | 0 | 0 | 0 | 0 | 36 | 2 | 4 | 216
22 | 小山小学校 | 東校舎 | 3F | 一般教室 | 7.5 | 200 | A2 | 逆富士ベースライト | 1 | FL20 | 0 | 0 | 0 | 防湿/SUS製 | 0 | 0 | 0 | 28 | 7 | 7 | 294
22 | 小山小学校 | 東校舎 | 3F | 一般教室 | 7.5 | 200 | Ｂ | 黒板灯 | 1 | FHF32 | 0 | 0 | FSR12-321 | 0 | 直付 | 0 | 0 | 36 | 2 | 2 | 108
22 | 小山小学校 | 東校舎 | 3F | 一般教室 | 7.5 | 200 | 再取付品 | 逆富士ベースライト | 2 | FHF32 | 0 | 0 | 0 | 0 | 0 | 0 | 0 | 36 | 2 | 4 | 216
22 | 小山小学校 | 東校舎 | 3F | 階段 | 8.5 | 245 | Ａ | 逆富士ベースライト | 1 | FHF32 | 0 | 0 | FSS9-321 | 0 | 0 | 0 | 0 | 36 | 2 | 2 | 149.94
22 | 小山小学校 | 東校舎便所 | 1F | 女子便所 | 3 | 200 | Ｆ | 埋込ベースライト | 1 | FHF32 | 0 | 150x1235 | FRS27-321 | 0 | 0 | 0 | 0 | 36 | 3 | 3 | 64.8
22 | 小山小学校 | 東校舎便所 | 1F | 多目的便所 | 3 | 200 | Ｆ | 埋込ベースライト | 1 | FHF32 | 0 | 150x1235 | FRS27-321 | 0 | 0 | 0 | 0 | 36 | 1 | 1 | 21.6
22 | 小山小学校 | 東校舎便所 | 1F | 男子便所 | 3 | 200 | Ｆ | 埋込ベースライト | 1 | FHF32 | 0 | 150x1235 | FRS27-321 | 0 | 0 | 0 | 0 | 36 | 3 | 3 | 64.8
22 | 小山小学校 | 東校舎便所 | 2F | 女子便所 | 3 | 200 | Ｆ | 埋込ベースライト | 1 | FHF32 | 0 | 150x1235 | FRS27-321 | 0 | 0 | 0 | 0 | 36 | 1 | 1 | 21.6
22 | 小山小学校 | 東校舎便所 | 2F | 女子便所 | 3 | 200 | Ｆ２ | 埋込ベースライト | 2 | FHF32 | 0 | 300x1257 | FRS27-322 | 0 | 0 | 0 | 0 | 36 | 2 | 4 | 86.4
22 | 小山小学校 | 東校舎便所 | 2F | 男子便所 | 3 | 200 | Ｆ | 埋込ベースライト | 1 | FHF32 | 0 | 150x1235 | FRS27-321 | 0 | 0 | 0 | 0 | 36 | 1 | 1 | 21.6
22 | 小山小学校 | 東校舎便所 | 2F | 男子便所 | 3 | 200 | Ｆ２ | 埋込ベースライト | 2 | FHF32 | 0 | 300x1257 | FRS27-322 | 0 | 0 | 0 | 0 | 36 | 2 | 4 | 86.4
22 | 小山小学校 | 東校舎便所 | 3F | 女子便所 | 3 | 200 | Ｆ | 埋込ベースライト | 1 | FHF32 | 0 | 150x1235 | FRS27-321 | 0 | 0 | 0 | 0 | 36 | 1 | 1 | 21.6
22 | 小山小学校 | 東校舎便所 | 3F | 女子便所 | 3 | 200 | Ｆ２ | 埋込ベースライト | 2 | FHF32 | 0 | 300x1257 | FRS27-322 | 0 | 0 | 0 | 0 | 36 | 2 | 4 | 86.4
22 | 小山小学校 | 東校舎便所 | 3F | 男子便所 | 3 | 200 | Ｆ | 埋込ベースライト | 1 | FHF32 | 0 | 150x1235 | FRS27-321 | 0 | 0 | 0 | 0 | 36 | 1 | 1 | 21.6
22 | 小山小学校 | 東校舎便所 | 3F | 男子便所 | 3 | 200 | Ｆ２ | 埋込ベースライト | 2 | FHF32 | 0 | 300x1257 | FRS27-322 | 0 | 0 | 0 | 0 | 36 | 2 | 4 | 86.4
22 | 小山小学校 | 給食棟 | 1F | 【仮】廊下 | 8.5 | 245 | A2 | 逆富士ベースライト | 1 | FL20 | 0 | 0 | 0 | 防湿/SUS製 | 0 | 0 | 0 | 28 | 1 | 1 | 58.31
22 | 小山小学校 | 給食棟 | 1F | 【仮】倉庫 | 1 | 12 | A21 | 逆富士ベースライト | 1 | FL20 | 0 | 0 | 0 | 0 | 0 | 0 | 0 | 28 | 1 | 1 | 0.336
22 | 小山小学校 | 給食棟 | 1F | 【仮】休憩室 | 3 | 200 | A21 | 逆富士ベースライト | 1 | FL20 | 0 | 0 | 0 | 0 | 0 | 0 | 0 | 28 | 3 | 3 | 50.4
22 | 小山小学校 | 給食棟 | 1F | 【仮】休憩室 | 3 | 200 | CL40 | シーリングライト | 1 | FCL40 | 0 | 0 | 0 | 0 | 0 | 0 | 0 | 49 | 1 | 1 | 29.4
22 | 小山小学校 | 給食棟 | 1F | 厨房 | 9 | 200 | A1 | 逆富士ベースライト | 2 | FLR40 | 0 | 0 | 0 | 防湿/SUS製 | 0 | 0 | 0 | 47 | 16 | 32 | 2707.2
22 | 小山小学校 | 給食棟 | 1F | 給食室 | 9 | 200 | A1 | 逆富士ベースライト | 2 | FLR40 | 0 | 0 | 0 | 防湿/SUS製 | 0 | 0 | 0 | 47 | 2 | 4 | 338.4
22 | 小山小学校 | 給食棟 | 1F | 配膳室 | 9 | 200 | 2-V321 | 逆富士ベースライト | 1 | FHF32 | 0 | W150 | 0 | 0 | 0 | 0 | 0 | 36 | 2 | 2 | 129.6
22 | 小山小学校 | 給食棟 | 1F | 配膳室 | 9 | 200 | 2-V322 | 逆富士ベースライト | 2 | FHF32 | 0 | W200 | 0 | 0 | 0 | 0 | 0 | 36 | 1 | 2 | 129.6
22 | 小山小学校 | 体育館 | 1F | 玄関・ホール | 5 | 200 | A321 | 逆富士ベースライト | 1 | FHF32(高出力) | 0 | 0 | FSS9-321 PH | 0 | 0 | 0 | 0 | 48 | 8 | 8 | 384
22 | 小山小学校 | 体育館 | 1F | 玄関(庇部) | 3 | 200 | G321 | ダウンライト | 1 | FHT32 | 0 | Φ150想定 | 0 | 軒下用/SUS製 | 0 | 0 | 0 | 35 | 2 | 2 | 42
22 | 小山小学校 | 体育館 | 1F | 用具室 | 1 | 200 | A321(G) | 逆富士ベースライト | 1 | FHF32(高出力) | 0 | 0 | 0 | 0 | 0 | ガード付 | 0 | 48 | 3 | 3 | 28.8
22 | 小山小学校 | 体育館 | 1F | 男子便所 | 3 | 200 | A321 | 逆富士ベースライト | 1 | FHF32(高出力) | 0 | 0 | FSS9-321 PH | 0 | 0 | 0 | 0 | 48 | 2 | 2 | 57.6
22 | 小山小学校 | 体育館 | 1F | 女子便所 | 3 | 200 | A321 | 逆富士ベースライト | 1 | FHF32(高出力) | 0 | 0 | FSS9-321 PH | 0 | 0 | 0 | 0 | 48 | 2 | 2 | 57.6
22 | 小山小学校 | 体育館 | 1F | 控室1 | 1 | 200 | A322 | 逆富士ベースライト | 2 | FHF32(高出力) | 0 | 0 | FSS9-322 PH | 0 | 0 | 0 | 0 | 48 | 1 | 2 | 19.2
22 | 小山小学校 | 体育館 | 1F | 控室2 | 1 | 200 | A322 | 逆富士ベースライト | 2 | FHF32(高出力) | 0 | 0 | FSS9-322 PH | 0 | 0 | 0 | 0 | 48 | 1 | 2 | 19.2
22 | 小山小学校 | 体育館 | 1F | 下部通路 | 1 | 12 | F21 | ブラケット灯 | 1 | FL20 | 0 | 0 | 0 | 0 | 0 | アクリルカバー付 | 0 | 28 | 2 | 2 | 0.672
22 | 小山小学校 | 体育館 | 1F | 下部倉庫 | 1 | 12 | F21 | ブラケット灯 | 1 | FL20 | 0 | 0 | 0 | 0 | 0 | アクリルカバー付 | 0 | 28 | 2 | 2 | 0.672
22 | 小山小学校 | 体育館 | 2F | 階段室1 | 3 | 200 | A161 | 逆富士ベースライト | 1 | FHF16(高出力) | 0 | 0 | FSS9-161 PH | 0 | 0 | 0 | 0 | 27 | 1 | 1 | 16.2
22 | 小山小学校 | 体育館 | 2F | 控室1 | 1 | 200 | A322 | 逆富士ベースライト | 2 | FHF32(高出力) | 0 | 0 | FSS9-322 PH | 0 | 0 | 0 | 0 | 48 | 2 | 4 | 38.4
22 | 小山小学校 | 体育館 | 2F | 階段室2 | 3 | 200 | A161 | 逆富士ベースライト | 1 | FHF16(高出力) | 0 | 0 | FSS9-161 PH | 0 | 0 | 0 | 0 | 27 | 1 | 1 | 16.2
22 | 小山小学校 | 体育館 | 2F | 控室2 | 1 | 200 | A322 | 逆富士ベースライト | 2 | FHF32(高出力) | 0 | 0 | FSS9-322 PH | 0 | 0 | 0 | 0 | 48 | 2 | 4 | 38.4
22 | 小山小学校 | 体育館 | 2F | 指揮台上部 | 3 | 200 | IL150 | スポットライト | 1 | IL150 | 0 | 0 | 0 | 0 | 0 | 0 | 0 | 150 | 12 | 12 | 1080
22 | 小山小学校 | 体育館 | 2F | 体育室上部 | 5 | 200 | C360 | 高天井照明 | 1 | MF400 | 0 | 0 | YK05134K、YK01604、YK-1601、YB15840H、YK34385、YLX03600 | 電動昇降機付 | 0 | ガード付 | 0 | 433 | 17 | 17 | 7361
22 | 小山小学校 | 体育館 | 2F | 体育室上部 | 5 | 200 | D360 | 高天井照明 | 1 | MF400 | 0 | 0 | YK05134K、YK01601、YB01074、YB15841H、YK34380、YLX03600 | 光補償装置付/電動昇降機付 | 0 | ガード付 | 0 | 433 | 4 | 4 | 1732
22 | 小山小学校 | [6 empty] | 0 | 0 | 0 | 0 | 0 | 0 | 0 | 0 | 0 | 0 | 0 |  | - | -
22 | 小山小学校 | [6 empty] | 0 | 0 | 0 | 0 | 0 | 0 | 0 | 0 | 0 | 0 | 0 |  | - | -
22 | 小山小学校 | [6 empty] | 0 | 0 | 0 | 0 | 0 | 0 | 0 | 0 | 0 | 0 | 0 |  | - | -
23 | 神宝小学校 | 23_神宝小学校
23 | 神宝小学校 | [5 empty] | 既存照明
23 | 神宝小学校 | 建物名 | 階数 | 部屋名 | 点灯時間 | 稼働日数 | 器具記号 | 器具種類 | 灯数 | ランプ種別 | 口金 | 器具寸法 | 品番 | 器具仕様詳細① | 器具仕様詳細② | 器具仕様詳細③ | 非常灯 | 消費電力 | 器具台数 | ランプ本数 | 消費電力量(kWh)
23 | 神宝小学校 |  |  |  | /日 | /年 | [11 empty] | W/本 | 台 | 本 | kWh/年
23 | 神宝小学校 | 西校舎棟 | 2F | 教育相談室 | 3 | 200 | U322 | 埋込ベースライト | 2 | FHF32 | 0 | W200 | 0 | 0 | 0 | 0 | 0 | 36 | 6 | 12 | 259.2
23 | 神宝小学校 | 西校舎棟 | 2F | 校長室 | 8.5 | 245 | U322 | 埋込ベースライト | 2 | FHF32 | 0 | W200 | 0 | 0 | 0 | 0 | 0 | 36 | 6 | 12 | 899.64
23 | 神宝小学校 | 体育館 | 1F | 玄関・ホール | 5 | 200 | G321 | 逆富士ベースライト | 1 | FHF32(高出力) | 0 | 0 | FSA42001 | 0 | 0 | ガード付 | 0 | 48 | 4 | 4 | 192
23 | 神宝小学校 | 体育館 | 1F | 倉庫 | 1 | 12 | G322 | 逆富士ベースライト | 2 | FHF32(高出力) | 0 | 0 | FSA42001 | 0 | 0 | ガード付 | 0 | 48 | 2 | 4 | 2.304
23 | 神宝小学校 | 体育館 | 1F | 用具室 | 1 | 200 | H321 | 逆富士ベースライト | 1 | FHF32 | 0 | 0 | FSA41038、FK-41534 | 0 | 0 | ガード付 | 0 | 36 | 2 | 2 | 14.4
23 | 神宝小学校 | 体育館 | 1F | 男子便所 | 3 | 200 | G321 | 逆富士ベースライト | 1 | FHF32(高出力) | 0 | 0 | FSA42001 | 0 | 0 | ガード付 | 0 | 48 | 1 | 1 | 28.8
23 | 神宝小学校 | 体育館 | 1F | 女子便所 | 3 | 200 | G321 | 逆富士ベースライト | 1 | FHF32(高出力) | 0 | 0 | FSA42001 | 0 | 0 | ガード付 | 0 | 48 | 1 | 1 | 28.8
23 | 神宝小学校 | 体育館 | 1F | スロープ | 3 | 200 | F321 | ウォールライト | 1 | FHF32 | 0 | 0 | FSW41827ZPN9 | 0 | 0 | 0 | 0 | 36 | 1 | 1 | 21.6
23 | 神宝小学校 | 体育館 | 1F | 控室 | 1 | 200 | G322 | 逆富士ベースライト | 2 | FHF32(高出力) | 0 | 0 | FSA42001 | 0 | 0 | ガード付 | 0 | 48 | 1 | 2 | 19.2
23 | 神宝小学校 | 体育館 | 1F | 控室 | 1 | 200 | G322 | 逆富士ベースライト | 2 | FHF32(高出力) | 0 | 0 | FSA42001 | 0 | 0 | ガード付 | 0 | 48 | 1 | 2 | 19.2
23 | 神宝小学校 | 体育館 | 1F | 通路 | 3 | 200 | F201 | 逆富士ベースライト | 1 | FL20 | 0 | 0 | FA21021Z、FK-21533 | 0 | 0 | ガード付 | 0 | 28 | 2 | 2 | 33.6
23 | 神宝小学校 | 体育館 | 1F | 倉庫 | 1 | 12 | F201 | 逆富士ベースライト | 1 | FL20 | 0 | 0 | FA21021Z、FK-21533 | 0 | 0 | ガード付 | 0 | 28 | 2 | 2 | 0.672
23 | 神宝小学校 | 体育館 | 2F | 控室 | 1 | 200 | G321 | 逆富士ベースライト | 1 | FHF32(高出力) | 0 | 0 | FSA42001 | 0 | 0 | ガード付 | 0 | 48 | 2 | 2 | 19.2
23 | 神宝小学校 | 体育館 | 2F | 控室 | 1 | 200 | G161 | 逆富士ベースライト | 1 | FHF16(高出力) | 0 | 0 | FSA21000F | 0 | 0 | ガード付 | 0 | 27 | 1 | 1 | 5.4
23 | 神宝小学校 | 体育館 | 2F | 放送室 | 6 | 60 | G321 | 逆富士ベースライト | 1 | FHF32(高出力) | 0 | 0 | FSA42001 | 0 | 0 | ガード付 | 0 | 48 | 2 | 2 | 34.56
23 | 神宝小学校 | 体育館 | 2F | 放送室 | 6 | 60 | G161 | 逆富士ベースライト | 1 | FHF16(高出力) | 0 | 0 | FSA21000F | 0 | 0 | ガード付 | 0 | 27 | 1 | 1 | 9.72
23 | 神宝小学校 | 体育館 | 2F | 体育館（吹抜） | 5 | 200 | N360 | 高天井照明 | 1 | CM360 | 0 | 0 | YB15840、YK34380、YK05134K、YK01604 | 自動昇降機付 | 0 | ガード付 | 0 | 402 | 21 | 21 | 8442
23 | 神宝小学校 | 体育館 | 2F | 体育館（吹抜） | 5 | 200 | N360N | 高天井照明 | 1 | CM360 | 0 | 0 | YB15841、YK34880、YK05134K | JD250W光補償付/自動昇降機付 | 0 | ガード付 | 0 | 402 | 4 | 4 | 1608
23 | 神宝小学校 | [6 empty] | 0 | 0 | 0 | 0 | 0 | 0 | 0 | 0 | 0 | 0 | 0 |  | - | -
23 | 神宝小学校 | [6 empty] | 0 | 0 | 0 | 0 | 0 | 0 | 0 | 0 | 0 | 0 | 0 |  | - | -
23 | 神宝小学校 | [6 empty] | 0 | 0 | 0 | 0 | 0 | 0 | 0 | 0 | 0 | 0 | 0 |  | - | -
24 | 南町小学校 | 24_南町小学校
24 | 南町小学校 | [5 empty] | 既存照明
24 | 南町小学校 | 建物名 | 階数 | 部屋名 | 点灯時間 | 稼働日数 | 器具記号 | 器具種類 | 灯数 | ランプ種別 | 口金 | 器具寸法 | 品番 | 器具仕様詳細① | 器具仕様詳細② | 器具仕様詳細③ | 非常灯 | 消費電力 | 器具台数 | ランプ本数 | 消費電力量(kWh)
24 | 南町小学校 |  |  |  | /日 | /年 | [11 empty] | W/本 | 台 | 本 | kWh/年
24 | 南町小学校 | 東校舎棟 | 1F | 玄関 | 8.5 | 245 | A2 | 逆富士ベースライト | 2 | FHF32 | 0 | 0 | FSS9-322PN | 0 | 0 | 0 | 0 | 36 | 1 | 2 | 149.94
24 | 南町小学校 | 東校舎棟 | 1F | 廊下 | 8.5 | 245 | G1 | 逆富士ベースライト | 1 | FHF32(高出力) | 0 | 0 | FSS9-321GH | 0 | 0 | 0 | 0 | 48 | 7 | 7 | 699.72
24 | 南町小学校 | 東校舎棟 | 1F | 主事室 | 3 | 200 | A2 | 逆富士ベースライト | 2 | FHF32 | 0 | 0 | FSS9-322PN | 0 | 0 | 0 | 0 | 36 | 2 | 4 | 86.4
24 | 南町小学校 | 東校舎棟 | 1F | 主事室 | 3 | 200 | H | 埋込スクエア | 5 | FL20 | 0 | □639 | FRF2-205-GL | 0 | 0 | 0 | 0 | 28 | 1 | 5 | 84
24 | 南町小学校 | 東校舎棟 | 1F | 主事室 | 3 | 200 | E | 流し元灯 | 1 | FL20 | 0 | 0 | FBS2-201-GL | 0 | 0 | 0 | 0 | 28 | 1 | 1 | 16.8
24 | 南町小学校 | 東校舎棟 | 1F | 事務室 | 8.5 | 245 | A2 | 逆富士ベースライト | 2 | FHF32 | 0 | 0 | FSS9-322PN | 0 | 0 | 0 | 0 | 36 | 6 | 12 | 899.64
24 | 南町小学校 | 東校舎棟 | 1F | 保健室 | 8.5 | 200 | A2 | 逆富士ベースライト | 2 | FHF32 | 0 | 0 | FSS9-322PN | 0 | 0 | 0 | 0 | 36 | 9 | 18 | 1101.6
24 | 南町小学校 | 東校舎棟 | 1F | 教材室 | 1 | 200 | A1 | 逆富士ベースライト | 2 | FLR40 | 0 | 0 | FSS4-402-RH | 0 | 0 | 0 | 0 | 47 | 2 | 4 | 37.6
24 | 南町小学校 | 東校舎棟 | 1F | 図工室 | 3 | 200 | A2 | 逆富士ベースライト | 2 | FHF32 | 0 | 0 | FSS9-322PN | 0 | 0 | 0 | 0 | 36 | 16 | 32 | 691.2
24 | 南町小学校 | 東校舎棟 | 1F | 図工室 | 3 | 200 | B1 | 黒板灯 | 1 | FHF32 | 0 | 0 | 0 | 0 | パイプ吊 | 0 | 0 | 36 | 2 | 2 | 43.2
24 | 南町小学校 | 東校舎棟 | 1F | 便所 | - | - | - | 0 | 0 | 0 | 0 | 0 | 0 | 0 | 0 | 0 | 0 | 0 |  | - | -
24 | 南町小学校 | 東校舎棟 | 1F | 配膳室 | 9 | 200 | 2-V42 | 逆富士ベースライト | 2 | FLR40 | 0 | W240 | 0 | 0 | 0 | 0 | 0 | 47 | 2 | 4 | 338.4
24 | 南町小学校 | 東校舎棟 | 1F | 昇降口 | 8.5 | 245 | A2 | 逆富士ベースライト | 2 | FHF32 | 0 | 0 | FSS9-322PN | 0 | 0 | 0 | 0 | 36 | 6 | 12 | 899.64
24 | 南町小学校 | 東校舎棟 | 1F | ピロティ | 3 | 200 | G2 | 逆富士ベースライト | 1 | FLR40 | 0 | 0 | FSS4MPA-401RH | 防水型/SUS製 | 0 | 0 | 0 | 47 | 3 | 3 | 84.6
24 | 南町小学校 | 東校舎棟 | 2F | 教材室 | 1 | 200 | A1 | 逆富士ベースライト | 2 | FLR40 | 0 | 0 | FSS4-402-RH | 0 | 0 | 0 | 0 | 47 | 2 | 4 | 37.6
24 | 南町小学校 | 東校舎棟 | 2F | 録音室 | 3 | 200 | A2 | 逆富士ベースライト | 2 | FHF32 | 0 | 0 | FSS9-322PN | 0 | 0 | 0 | 0 | 36 | 2 | 4 | 86.4
24 | 南町小学校 | 東校舎棟 | 2F | 放送室 | 3 | 200 | A2 | 逆富士ベースライト | 2 | FHF32 | 0 | 0 | FSS9-322PN | 0 | 0 | 0 | 0 | 36 | 3 | 6 | 129.6
24 | 南町小学校 | 東校舎棟 | 2F | 廊下 | 8.5 | 245 | A2 | 逆富士ベースライト | 2 | FHF32 | 0 | 0 | FSS9-322PN | 0 | 0 | 0 | 0 | 36 | 7 | 14 | 1049.58
24 | 南町小学校 | 東校舎棟 | 2F | 廊下 | 8.5 | 245 | Ⅰ | 表示灯 | 1 | FL10 | 0 | 0 | FPL1-101-GL | 使用中 | 0 | 0 | 0 | 13 | 1 | 1 | 27.0725
24 | 南町小学校 | 東校舎棟 | 2F | 応接室 | 3 | 245 | C | 埋込ベースライト | 2 | FHF32(高出力) | 0 | 300X1257 | FRS18LV1-322PH | 0 | 0 | ルーバー付 | 0 | 48 | 6 | 12 | 423.36
24 | 南町小学校 | 東校舎棟 | 2F | 校長室 | 8.5 | 245 | C | 埋込ベースライト | 2 | FHF32(高出力) | 0 | 300X1257 | FRS18LV1-322PH | 0 | 0 | ルーバー付 | 0 | 48 | 6 | 12 | 1199.52
24 | 南町小学校 | 東校舎棟 | 2F | 教員室 | 8.5 | 245 | A2 | 逆富士ベースライト | 2 | FHF32 | 0 | 0 | FSS9-322PN | 0 | 0 | 0 | 0 | 36 | 18 | 36 | 2698.92
24 | 南町小学校 | 東校舎棟 | 2F | 教員室 | 8.5 | 245 | E | 流し元灯 | 1 | FL20 | 0 | 0 | FBS2-201-GL | 0 | 0 | 0 | 0 | 28 | 1 | 1 | 58.31
24 | 南町小学校 | 東校舎棟 | 2F | 印刷室 | 8.5 | 245 | A2 | 逆富士ベースライト | 2 | FHF32 | 0 | 0 | FSS9-322PN | 0 | 0 | 0 | 0 | 36 | 3 | 6 | 449.82
24 | 南町小学校 | 東校舎棟 | 2F | 理科準備室 | 1 | 200 | A1 | 逆富士ベースライト | 2 | FLR40 | 0 | 0 | FSS4-402-RH | 0 | 0 | 0 | 0 | 47 | 3 | 6 | 56.4
24 | 南町小学校 | 東校舎棟 | 2F | 理科室 | 3 | 200 | A2 | 逆富士ベースライト | 2 | FHF32 | 0 | 0 | FSS9-322PN | 0 | 0 | 0 | 0 | 36 | 16 | 32 | 691.2
24 | 南町小学校 | 東校舎棟 | 2F | 理科室 | 3 | 200 | B1 | 黒板灯 | 1 | FHF32 | 0 | 0 | 0 | 0 | パイプ吊 | 0 | 0 | 36 | 2 | 2 | 43.2
24 | 南町小学校 | 東校舎棟 | 2F | 配膳室 | 9 | 200 | 2-V42 | 逆富士ベースライト | 2 | FLR40 | 0 | W240 | 0 | 0 | 0 | 0 | 0 | 47 | 2 | 4 | 338.4
24 | 南町小学校 | 東校舎棟 | 2F | 便所 | - | - | - | 0 | 0 | 0 | 0 | 0 | 0 | 0 | 0 | 0 | 0 | 0 |  | - | -
24 | 南町小学校 | 東校舎棟 | 2F | 図書室 | 4 | 200 | A2 | 逆富士ベースライト | 2 | FHF32 | 0 | 0 | FSS9-322PN | 0 | 0 | 0 | 0 | 36 | 18 | 36 | 1036.8
24 | 南町小学校 | 東校舎棟 | 2F | 職員便所 | - | - | - | 0 | 0 | 0 | 0 | 0 | 0 | 0 | 0 | 0 | 0 | 0 |  | - | -
24 | 南町小学校 | 東校舎棟 | 3F | 廊下 | 8.5 | 245 | A2 | 逆富士ベースライト | 2 | FHF32 | 0 | 0 | FSS9-322PN | 0 | 0 | 0 | 0 | 36 | 7 | 14 | 1049.58
24 | 南町小学校 | 東校舎棟 | 3F | 普通教室 | 7.5 | 200 | A2 | 逆富士ベースライト | 2 | FHF32 | 0 | 0 | FSS9-322PN | 0 | 0 | 0 | 0 | 36 | 9 | 18 | 972
24 | 南町小学校 | 東校舎棟 | 3F | 普通教室 | 7.5 | 200 | B1 | 黒板灯 | 1 | FHF32 | 0 | 0 | 0 | 0 | パイプ吊 | 0 | 0 | 36 | 2 | 2 | 108
24 | 南町小学校 | 東校舎棟 | 3F | 普通教室 | 7.5 | 200 | A2 | 逆富士ベースライト | 2 | FHF32 | 0 | 0 | FSS9-322PN | 0 | 0 | 0 | 0 | 36 | 9 | 18 | 972
24 | 南町小学校 | 東校舎棟 | 3F | 普通教室 | 7.5 | 200 | B1 | 黒板灯 | 1 | FHF32 | 0 | 0 | 0 | 0 | パイプ吊 | 0 | 0 | 36 | 2 | 2 | 108
24 | 南町小学校 | 東校舎棟 | 3F | 普通教室 | 7.5 | 200 | A2 | 逆富士ベースライト | 2 | FHF32 | 0 | 0 | FSS9-322PN | 0 | 0 | 0 | 0 | 36 | 9 | 18 | 972
24 | 南町小学校 | 東校舎棟 | 3F | 普通教室 | 7.5 | 200 | B1 | 黒板灯 | 1 | FHF32 | 0 | 0 | 0 | 0 | パイプ吊 | 0 | 0 | 36 | 2 | 2 | 108
24 | 南町小学校 | 東校舎棟 | 3F | 準備室 | 1 | 200 | A1 | 逆富士ベースライト | 2 | FLR40 | 0 | 0 | FSS4-402-RH | 0 | 0 | 0 | 0 | 47 | 3 | 6 | 56.4
24 | 南町小学校 | 東校舎棟 | 3F | 家庭教室 | 3 | 200 | A2 | 逆富士ベースライト | 2 | FHF32 | 0 | 0 | FSS9-322PN | 0 | 0 | 0 | 0 | 36 | 16 | 32 | 691.2
24 | 南町小学校 | 東校舎棟 | 3F | 家庭教室 | 3 | 200 | B1 | 黒板灯 | 1 | FHF32 | 0 | 0 | 0 | 0 | パイプ吊 | 0 | 0 | 36 | 2 | 2 | 43.2
24 | 南町小学校 | 東校舎棟 | 3F | 配膳室 | 9 | 200 | 2-V42 | 逆富士ベースライト | 2 | FLR40 | 0 | W240 | 0 | 0 | 0 | 0 | 0 | 47 | 2 | 4 | 338.4
24 | 南町小学校 | 東校舎棟 | 3F | 便所 | - | - | - | 0 | 0 | 0 | 0 | 0 | 0 | 0 | 0 | 0 | 0 | 0 |  | - | -
24 | 南町小学校 | 東校舎棟 | 4F | 廊下 | 8.5 | 245 | A2 | 逆富士ベースライト | 2 | FHF32 | 0 | 0 | FSS9-322PN | 0 | 0 | 0 | 0 | 36 | 7 | 14 | 1049.58
24 | 南町小学校 | 東校舎棟 | 4F | 普通教室 | 7.5 | 200 | A2 | 逆富士ベースライト | 2 | FHF32 | 0 | 0 | FSS9-322PN | 0 | 0 | 0 | 0 | 36 | 9 | 18 | 972
24 | 南町小学校 | 東校舎棟 | 4F | 普通教室 | 7.5 | 200 | B1 | 黒板灯 | 1 | FHF32 | 0 | 0 | 0 | 0 | パイプ吊 | 0 | 0 | 36 | 2 | 2 | 108
24 | 南町小学校 | 東校舎棟 | 4F | 普通教室 | 7.5 | 200 | A2 | 逆富士ベースライト | 2 | FHF32 | 0 | 0 | FSS9-322PN | 0 | 0 | 0 | 0 | 36 | 9 | 18 | 972
24 | 南町小学校 | 東校舎棟 | 4F | 普通教室 | 7.5 | 200 | B1 | 黒板灯 | 1 | FHF32 | 0 | 0 | 0 | 0 | パイプ吊 | 0 | 0 | 36 | 2 | 2 | 108
24 | 南町小学校 | 東校舎棟 | 4F | 集会室 | 3 | 200 | A2 | 逆富士ベースライト | 2 | FHF32 | 0 | 0 | FSS9-322PN | 0 | 0 | 0 | 0 | 36 | 9 | 18 | 388.8
24 | 南町小学校 | 東校舎棟 | 4F | 集会室 | 3 | 200 | B1 | 黒板灯 | 1 | FHF32 | 0 | 0 | 0 | 0 | パイプ吊 | 0 | 0 | 36 | 2 | 2 | 43.2
24 | 南町小学校 | 東校舎棟 | 4F | 準備室 | 1 | 200 | A1 | 逆富士ベースライト | 2 | FLR40 | 0 | 0 | FSS4-402-RH | 0 | 0 | 0 | 0 | 47 | 3 | 6 | 56.4
24 | 南町小学校 | 東校舎棟 | 4F | 音楽室 | 3 | 200 | 2-V322 | 逆富士ベースライト | 2 | FHF32 | 0 | W200 | 0 | 0 | 0 | 0 | 0 | 36 | 16 | 32 | 691.2
24 | 南町小学校 | 東校舎棟 | 4F | 音楽室 | 3 | 200 | 2-KO321 | 黒板灯 | 1 | FHF32 | 0 | W200 | 0 | 0 | 0 | 0 | 0 | 36 | 2 | 2 | 43.2
24 | 南町小学校 | 東校舎棟 | 4F | 配膳室 | 9 | 200 | 2-V42 | 逆富士ベースライト | 2 | FLR40 | 0 | W240 | 0 | 0 | 0 | 0 | 0 | 47 | 2 | 4 | 338.4
24 | 南町小学校 | 東校舎棟 | 4F | 便所 | - | - | - | 0 | 0 | 0 | 0 | 0 | 0 | 0 | 0 | 0 | 0 | 0 |  | - | -
24 | 南町小学校 | 東校舎棟 | 1-RF | 中央階段 | 8.5 | 245 | 2-V41 | 逆富士ベースライト | 1 | FLR40 | 0 | W120 | 0 | 0 | 0 | 0 | 0 | 47 | 5 | 5 | 489.3875
24 | 南町小学校 | 東校舎棟 | 1-RF | 中央階段 | 8.5 | 245 | 2-BR41 | ブラケット灯 | 1 | FLR40 | 0 | 130×1290 | 0 | 0 | 0 | 0 | 0 | 47 | 4 | 4 | 391.51
24 | 南町小学校 | 東校舎棟 | 1-4F | 東階段 | 8.5 | 245 | 2-V41 | 逆富士ベースライト | 1 | FLR40 | 0 | W120 | 0 | 0 | 0 | 0 | 0 | 47 | 5 | 5 | 489.3875
24 | 南町小学校 | 東校舎棟 | 1-4F | 東階段 | 8.5 | 245 | 2-BR41 | ブラケット灯 | 1 | FLR40 | 0 | 130×1290 | 0 | 0 | 0 | 0 | 0 | 47 | 3 | 3 | 293.6325
24 | 南町小学校 | 配膳室 | 1F | 防災倉庫 | 1 | 12 | A322 | 逆富士ベースライト | 2 | FHF32(高出力) | 0 | 0 | FSS9-322PH | 200V | 0 | 0 | 0 | 48 | 3 | 6 | 3.456
24 | 南町小学校 | 配膳室 | 1F | 資料室 | 3 | 200 | A322 | 逆富士ベースライト | 2 | FHF32(高出力) | 0 | 0 | FSS9-322PH | 200V | 0 | 0 | 0 | 48 | 2 | 4 | 115.2
24 | 南町小学校 | 配膳室 | 1F | 配膳室 | 9 | 200 | A322 | 逆富士ベースライト | 2 | FHF32(高出力) | 0 | 0 | FSS9-322PH | 200V | 0 | 0 | 0 | 48 | 10 | 20 | 1728
24 | 南町小学校 | 配膳室 | 1F | 配膳室 | 9 | 200 | A322 | 逆富士ベースライト | 2 | FHF32(高出力) | 0 | 0 | FSS9-322PH | 200V | 0 | 0 | 0 | 48 | 1 | 2 | 172.8
24 | 南町小学校 | 配膳室 | 1F | 脱衣所 | 3 | 200 | G161 | 逆富士ベースライト | 1 | FHF16(高出力) | 0 | 0 | FSS9-161PH | 0 | 0 | 0 | 0 | 27 | 3 | 3 | 48.6
24 | 南町小学校 | 配膳室 | 1F | シャワー室 | 1 | 200 | A321 | 逆富士ベースライト | 1 | FHF32(高出力) | 0 | 0 | 0 | 0 | 0 | 0 | 0 | 48 | 1 | 1 | 9.6
24 | 南町小学校 | 西校舎 | 1F | 生徒男子便所 | 3 | 200 | G321 | 逆富士ベースライト | 1 | FHF32(高出力) | 0 | 0 | FSS9-321PH | 0 | 0 | 0 | 0 | 48 | 2 | 2 | 57.6
24 | 南町小学校 | 西校舎 | 1F | 生徒男子便所 | 3 | 200 | H161 | ダウンライト | 1 | FHT16 | 0 | Φ100 | NFT11771F | 0 | 0 | 0 | 0 | 19 | 2 | 2 | 22.8
24 | 南町小学校 | 西校舎 | 1F | 生徒女子便所 | 3 | 200 | G321 | 逆富士ベースライト | 1 | FHF32(高出力) | 0 | 0 | FSS9-321PH | 0 | 0 | 0 | 0 | 48 | 1 | 1 | 28.8
24 | 南町小学校 | 西校舎 | 1F | 生徒女子便所 | 3 | 200 | H161 | ダウンライト | 1 | FHT16 | 0 | Φ100 | NFT11771F | 0 | 0 | 0 | 0 | 19 | 3 | 3 | 34.2
24 | 南町小学校 | 西校舎 | 1F | だれでもトイレ | 3 | 200 | G161 | 逆富士ベースライト | 1 | FHF16(高出力) | 0 | 0 | FSS9-161PH | 0 | 0 | 0 | 0 | 27 | 1 | 1 | 16.2
24 | 南町小学校 | 西校舎 | 1F | ポーチ | 6 | 245 | C1 | 逆富士ベースライト | 1 | FHF32 | 0 | 0 | FSS9MPA-321-PJ9+FK41554 | 防湿・防雨型/SUS製 | 0 | ガード付 | 0 | 36 | 3 | 3 | 158.76
24 | 南町小学校 | 西校舎 | 1F | 昇降口A | 8.5 | 245 | F2 | 逆富士ベースライト | 2 | FHF32 | 0 | 0 | FSS9-322-Pj | 0 | 0 | 0 | 0 | 36 | 8 | 16 | 1199.52
24 | 南町小学校 | 西校舎 | 1F | 階段下倉庫 | 1 | 12 | A-1 | 逆富士ベースライト | 1 | FHF16 | 0 | 0 | FSW21001+FK21554 | 防湿・防雨型 | 0 | ガード付 | 0 | 19 | 1 | 1 | 0.228
24 | 南町小学校 | 西校舎 | 1F | 階段室A | 8.5 | 245 | B-1 | 逆富士ベースライト | 1 | FHF32 | 0 | 0 | FSS9-321-PJ9 | 0 | 0 | 0 | 0 | 36 | 1 | 1 | 74.97
24 | 南町小学校 | 西校舎 | 1F | 廊下 | 8.5 | 245 | B-1 | 逆富士ベースライト | 1 | FHF32 | 0 | 0 | FSS9-321-PJ9 | 0 | 0 | 0 | 0 | 36 | 5 | 5 | 374.85
24 | 南町小学校 | 西校舎 | 1F | 特別支援学級 | 7.5 | 200 | A322 | 逆富士ベースライト | 2 | FHF32(高出力) | 0 | 0 | FSS9-322PH | 200V | 0 | 0 | 0 | 48 | 3 | 6 | 432
24 | 南町小学校 | 西校舎 | 1F | 特別支援学級 | 7.5 | 200 | C321 | 黒板灯 | 1 | FHF32(高出力) | 0 | 0 | FSR12-322PH | 0 | 直付 | 0 | 0 | 48 | 1 | 1 | 72
24 | 南町小学校 | 西校舎 | 1F | 職員室 | 8.5 | 245 | A322 | 逆富士ベースライト | 2 | FHF32(高出力) | 0 | 0 | FSS9-322PH | 200V | 0 | 0 | 0 | 48 | 3 | 6 | 599.76
24 | 南町小学校 | 西校舎 | 1F | 相談室 | 3 | 200 | A322 | 逆富士ベースライト | 2 | FHF32(高出力) | 0 | 0 | FSS9-322PH | 200V | 0 | 0 | 0 | 48 | 3 | 6 | 172.8
24 | 南町小学校 | 西校舎 | 1F | 特別支援学級 | 7.5 | 200 | A322 | 逆富士ベースライト | 2 | FHF32(高出力) | 0 | 0 | FSS9-322PH | 200V | 0 | 0 | 0 | 48 | 3 | 6 | 432
24 | 南町小学校 | 西校舎 | 1F | 特別支援学級 | 7.5 | 200 | C321 | 黒板灯 | 1 | FHF32(高出力) | 0 | 0 | FSR12-322PH | 0 | 直付 | 0 | 0 | 48 | 1 | 1 | 72
24 | 南町小学校 | 西校舎 | 1F | 家庭科室 | 3 | 200 | A322 | 逆富士ベースライト | 2 | FHF32(高出力) | 0 | 0 | FSS9-322PH | 200V | 0 | 0 | 0 | 48 | 3 | 6 | 172.8
24 | 南町小学校 | 西校舎 | 1F | 特別支援学級兼 | 7.5 | 200 | A322 | 逆富士ベースライト | 2 | FHF32(高出力) | 0 | 0 | FSS9-322PH | 200V | 0 | 0 | 0 | 48 | 3 | 6 | 432
24 | 南町小学校 | 西校舎 | 1F | 特別支援学級兼 | 7.5 | 200 | C321 | 黒板灯 | 1 | FHF32(高出力) | 0 | 0 | FSR12-322PH | 0 | 直付 | 0 | 0 | 48 | 1 | 1 | 72
24 | 南町小学校 | 西校舎 | 1F | プレイルーム | 3 | 200 | B322G | 逆富士ベースライト | 2 | FHF32(高出力) | 0 | 0 | FSS9-322PH | 0 | 0 | ガード付 | 0 | 48 | 9 | 18 | 518.4
24 | 南町小学校 | 西校舎 | 1F | プレイルーム | 3 | 200 | C321 | 黒板灯 | 1 | FHF32(高出力) | 0 | 0 | FSR12-322PH | 0 | 直付 | 0 | 0 | 48 | 1 | 1 | 28.8
24 | 南町小学校 | 西校舎 | 2F | コンピュータ室 | 3 | 200 | F-1 | 逆富士ベースライト | 2 | FHF32 | 0 | 0 | FSS9-322-PF | 初期照度補正 | 0 | 0 | 0 | 36 | 9 | 18 | 388.8
24 | 南町小学校 | 西校舎 | 2F | 普通教室1-3 | 7.5 | 200 | F-1 | 逆富士ベースライト | 2 | FHF32 | 0 | 0 | FSS9-322-PF | 初期照度補正 | 0 | 0 | 0 | 36 | 9 | 18 | 972
24 | 南町小学校 | 西校舎 | 2F | 普通教室1-2 | 7.5 | 200 | F-1 | 逆富士ベースライト | 2 | FHF32 | 0 | 0 | FSS9-322-PF | 初期照度補正 | 0 | 0 | 0 | 36 | 9 | 18 | 972
24 | 南町小学校 | 西校舎 | 2F | 普通教室1-1 | 7.5 | 200 | F-1 | 逆富士ベースライト | 2 | FHF32 | 0 | 0 | FSS9-322-PF | 初期照度補正 | 0 | 0 | 0 | 36 | 9 | 18 | 972
24 | 南町小学校 | 西校舎 | 2F | 廊下 | 8.5 | 245 | B-1 | 逆富士ベースライト | 1 | FHF32 | 0 | 0 | FSS9-321-PJ9 | 0 | 0 | 0 | 0 | 36 | 5 | 5 | 374.85
24 | 南町小学校 | 西校舎 | 2F | 階段室A | 8.5 | 245 | B-1 | 逆富士ベースライト | 1 | FHF32 | 0 | 0 | FSS9-321-PJ9 | 0 | 0 | 0 | 0 | 36 | 1 | 1 | 74.97
24 | 南町小学校 | 西校舎 | 2F | 階段室A | 8.5 | 245 | H-1 | ウォールライト | 1 | FHF32 | 0 | 0 | FSA41838 | 0 | 0 | 0 | 0 | 36 | 1 | 1 | 74.97
24 | 南町小学校 | 西校舎 | 3F | 教材室 | 1 | 200 | F-1 | 逆富士ベースライト | 2 | FHF32 | 0 | 0 | FSS9-322-PF | 初期照度補正 | 0 | 0 | 0 | 36 | 9 | 18 | 129.6
24 | 南町小学校 | 西校舎 | 3F | 生活科室 | 3 | 200 | F-1 | 逆富士ベースライト | 2 | FHF32 | 0 | 0 | FSS9-322-PF | 初期照度補正 | 0 | 0 | 0 | 36 | 9 | 18 | 388.8
24 | 南町小学校 | 西校舎 | 3F | 普通教室2-2 | 7.5 | 200 | F-1 | 逆富士ベースライト | 2 | FHF32 | 0 | 0 | FSS9-322-PF | 初期照度補正 | 0 | 0 | 0 | 36 | 9 | 18 | 972
24 | 南町小学校 | 西校舎 | 3F | 普通教室2-1 | 7.5 | 200 | F-1 | 逆富士ベースライト | 2 | FHF32 | 0 | 0 | FSS9-322-PF | 初期照度補正 | 0 | 0 | 0 | 36 | 9 | 18 | 972
24 | 南町小学校 | 西校舎 | 3F | 廊下 | 8.5 | 245 | B-1 | 逆富士ベースライト | 1 | FHF32 | 0 | 0 | FSS9-321-PJ9 | 0 | 0 | 0 | 0 | 36 | 4 | 4 | 299.88
24 | 南町小学校 | 西校舎 | 3F | 階段室A | 8.5 | 245 | B-1 | 逆富士ベースライト | 1 | FHF32 | 0 | 0 | FSS9-321-PJ9 | 0 | 0 | 0 | 0 | 36 | 1 | 1 | 74.97
24 | 南町小学校 | 西校舎 | 3F | 階段室A | 8.5 | 245 | H-1 | ウォールライト | 1 | FHF32 | 0 | 0 | FSA41838 | 0 | 0 | 0 | 0 | 36 | 1 | 1 | 74.97
24 | 南町小学校 | 西校舎 | 4F | 普通教室4-2 | 7.5 | 200 | F-1 | 逆富士ベースライト | 2 | FHF32 | 0 | 0 | FSS9-322-PF | 初期照度補正 | 0 | 0 | 0 | 36 | 9 | 18 | 972
24 | 南町小学校 | 西校舎 | 4F | 普通教室4-1 | 7.5 | 200 | F-1 | 逆富士ベースライト | 2 | FHF32 | 0 | 0 | FSS9-322-PF | 初期照度補正 | 0 | 0 | 0 | 36 | 9 | 18 | 972
24 | 南町小学校 | 西校舎 | 4F | 普通教室6-2 | 7.5 | 200 | F-1 | 逆富士ベースライト | 2 | FHF32 | 0 | 0 | FSS9-322-PF | 初期照度補正 | 0 | 0 | 0 | 36 | 9 | 18 | 972
24 | 南町小学校 | 西校舎 | 4F | 普通教室6-1 | 7.5 | 200 | F-1 | 逆富士ベースライト | 2 | FHF32 | 0 | 0 | FSS9-322-PF | 初期照度補正 | 0 | 0 | 0 | 36 | 9 | 18 | 972
24 | 南町小学校 | 西校舎 | 4F | 廊下 | 8.5 | 245 | B-1 | 逆富士ベースライト | 1 | FHF32 | 0 | 0 | FSS9-321-PJ9 | 0 | 0 | 0 | 0 | 36 | 4 | 4 | 299.88
24 | 南町小学校 | 西校舎 | 4F | 階段室A | 8.5 | 245 | B-1 | 逆富士ベースライト | 1 | FHF32 | 0 | 0 | FSS9-321-PJ9 | 0 | 0 | 0 | 0 | 36 | 1 | 1 | 74.97
24 | 南町小学校 | 西校舎 | 4F | 階段室A | 8.5 | 245 | H-1 | ウォールライト | 1 | FHF32 | 0 | 0 | FSA41838 | 0 | 0 | 0 | 0 | 36 | 1 | 1 | 74.97
24 | 南町小学校 | 西校舎 | 4F | 視聴覚室 | 3 | 200 | C321 | 黒板灯 | 1 | FHF32(高出力) | 0 | 0 | FSR12-322PH | 0 | 直付 | 0 | 0 | 48 | 1 | 1 | 28.8
24 | 南町小学校 | 西校舎 | 4F | 視聴覚室 | 3 | 200 | D322 | 埋込ベースライト | 2 | FHF32 | 0 | 300X1257 | FRS26-322PN | 0 | 0 | 0 | 0 | 36 | 16 | 32 | 691.2
24 | 南町小学校 | 西校舎 | 4F | 視聴覚室 | 3 | 200 | E1５０ | スポットライト | 1 | JD150 | 0 | 0 | HNL01888W | 0 | 0 | 0 | 0 | 130 | 2 | 2 | 156
24 | 南町小学校 | 西校舎 | 4F | 視聴覚室 | 3 | 200 | F060 | ダウンライト | 1 | IL60 | 0 | Φ100 | LB74525 | 0 | 0 | 0 | 0 | 54 | 12 | 12 | 388.8
24 | 南町小学校 | 西校舎 | 4F | 視聴覚室 | 3 | 200 | F060 | ダウンライト | 1 | IL60 | 0 | Φ100 | LB74525 | 0 | 0 | 0 | 0 | 54 | 12 | 12 | 388.8
24 | 南町小学校 | 西校舎トイレ | 2F | 男子便所 | 3 | 200 | G-1 | ダウンライト | 1 | FHT24 | 0 | Φ125想定 | LRS1-950LM-LN | 0 | 0 | 0 | 0 | 27 | 4 | 4 | 64.8
24 | 南町小学校 | 西校舎トイレ | 2F | 男子便所 | 3 | 200 | E-1 | 埋込ベースライト | 1 | FHF32(高出力) | 0 | 190X1257 | FRS15-321-PH | 0 | 0 | 0 | 0 | 48 | 3 | 3 | 86.4
24 | 南町小学校 | 西校舎トイレ | 2F | 前室 | 3 | 200 | E-1 | 埋込ベースライト | 1 | FHF32(高出力) | 0 | 190X1257 | FRS15-321-PH | 0 | 0 | 0 | 0 | 48 | 1 | 1 | 28.8
24 | 南町小学校 | 西校舎トイレ | 2F | 女子便所 | 3 | 200 | G-1 | ダウンライト | 1 | FHT24 | 0 | Φ125想定 | LRS1-950LM-LN | 0 | 0 | 0 | 0 | 27 | 6 | 6 | 97.2
24 | 南町小学校 | 西校舎トイレ | 2F | 女子便所 | 3 | 200 | E-1 | 埋込ベースライト | 1 | FHF32(高出力) | 0 | 190X1257 | FRS15-321-PH | 0 | 0 | 0 | 0 | 48 | 2 | 2 | 57.6
24 | 南町小学校 | 西校舎トイレ | 3F | 男子便所 | 3 | 200 | G-1 | ダウンライト | 1 | FHT24 | 0 | Φ125想定 | LRS1-950LM-LN | 0 | 0 | 0 | 0 | 27 | 4 | 4 | 64.8
24 | 南町小学校 | 西校舎トイレ | 3F | 男子便所 | 3 | 200 | E-1 | 埋込ベースライト | 1 | FHF32(高出力) | 0 | 190X1257 | FRS15-321-PH | 0 | 0 | 0 | 0 | 48 | 3 | 3 | 86.4
24 | 南町小学校 | 西校舎トイレ | 3F | 前室 | 3 | 200 | E-1 | 埋込ベースライト | 1 | FHF32(高出力) | 0 | 190X1257 | FRS15-321-PH | 0 | 0 | 0 | 0 | 48 | 1 | 1 | 28.8
24 | 南町小学校 | 西校舎トイレ | 3F | 女子便所 | 3 | 200 | G-1 | ダウンライト | 1 | FHT24 | 0 | Φ125想定 | LRS1-950LM-LN | 0 | 0 | 0 | 0 | 27 | 6 | 6 | 97.2
24 | 南町小学校 | 西校舎トイレ | 3F | 女子便所 | 3 | 200 | E-1 | 埋込ベースライト | 1 | FHF32(高出力) | 0 | 190X1257 | FRS15-321-PH | 0 | 0 | 0 | 0 | 48 | 2 | 2 | 57.6
24 | 南町小学校 | 西校舎トイレ | 4F | 男子便所 | 3 | 200 | G-1 | ダウンライト | 1 | FHT24 | 0 | Φ125想定 | LRS1-950LM-LN | 0 | 0 | 0 | 0 | 27 | 4 | 4 | 64.8
24 | 南町小学校 | 西校舎トイレ | 4F | 男子便所 | 3 | 200 | E-1 | 埋込ベースライト | 1 | FHF32(高出力) | 0 | 190X1257 | FRS15-321-PH | 0 | 0 | 0 | 0 | 48 | 3 | 3 | 86.4
24 | 南町小学校 | 西校舎トイレ | 4F | 前室 | 3 | 200 | E-1 | 埋込ベースライト | 1 | FHF32(高出力) | 0 | 190X1257 | FRS15-321-PH | 0 | 0 | 0 | 0 | 48 | 1 | 1 | 28.8
24 | 南町小学校 | 西校舎トイレ | 4F | 女子便所 | 3 | 200 | G-1 | ダウンライト | 1 | FHT24 | 0 | Φ125想定 | LRS1-950LM-LN | 0 | 0 | 0 | 0 | 27 | 6 | 6 | 97.2
24 | 南町小学校 | 西校舎トイレ | 4F | 女子便所 | 3 | 200 | E-1 | 埋込ベースライト | 1 | FHF32(高出力) | 0 | 190X1257 | FRS15-321-PH | 0 | 0 | 0 | 0 | 48 | 2 | 2 | 57.6
24 | 南町小学校 | 体育館 | BF | 倉庫 | 1 | 12 | E201 | 逆富士ベースライト | 1 | FL20 | 0 | 0 | FSS9-201 | 0 | 0 | ガード付 | 0 | 28 | 4 | 4 | 1.344
24 | 南町小学校 | 体育館 | 1F | 控室 | 1 | 200 | G322PN | 逆富士ベースライト | 2 | FHF32 | 0 | 0 | FSS9-322PN | 0 | 0 | 0 | 0 | 36 | 1 | 2 | 14.4
24 | 南町小学校 | 体育館 | 1F | 用具室 | 1 | 200 | H321PN | 逆富士ベースライト | 1 | FHF32 | 0 | 0 | FSS9-321PN | 0 | 0 | ガード付 | 0 | 36 | 2 | 2 | 14.4
24 | 南町小学校 | 体育館 | 1F | 廊下 | 3 | 200 | H321PN | 逆富士ベースライト | 1 | FHF32 | 0 | 0 | FSS9-321PN | 0 | 0 | ガード付 | 0 | 36 | 1 | 1 | 21.6
24 | 南町小学校 | 体育館 | 1F | 廊下 | 3 | 200 | 追加 | ウォールライト | 1 | FL20 | 0 | 0 | FT-21851NK-GH15 | 防湿・防雨型 | 0 | 0 | 0 | 28 | 1 | 1 | 16.8
24 | 南町小学校 | 体育館 | 1F | 倉庫 | 1 | 12 | H321PN | 逆富士ベースライト | 1 | FHF32 | 0 | 0 | FSS9-321PN | 0 | 0 | ガード付 | 0 | 36 | 2 | 2 | 0.864
24 | 南町小学校 | 体育館 | 1F | ホール | 5 | 200 | G321PN | 逆富士ベースライト | 1 | FHF32 | 0 | 0 | FSS9-321PN | 0 | 0 | 0 | 0 | 36 | 2 | 2 | 72
24 | 南町小学校 | 体育館 | 1F | 玄関 | 5 | 200 | G321PN | 逆富士ベースライト | 1 | FHF32 | 0 | 0 | FSS9-321PN | 0 | 0 | 0 | 0 | 36 | 2 | 2 | 72
24 | 南町小学校 | 体育館 | 1F | 男子便所 | 3 | 200 | G321PN | 逆富士ベースライト | 1 | FHF32 | 0 | 0 | FSS9-321PN | 0 | 0 | 0 | 0 | 36 | 1 | 1 | 21.6
24 | 南町小学校 | 体育館 | 1F | 女子便所 | 3 | 200 | G321PN | 逆富士ベースライト | 1 | FHF32 | 0 | 0 | FSS9-321PN | 0 | 0 | 0 | 0 | 36 | 1 | 1 | 21.6
24 | 南町小学校 | 体育館 | 1F | 控室 | 1 | 200 | G322PN | 逆富士ベースライト | 2 | FHF32 | 0 | 0 | FSS9-322PN | 0 | 0 | 0 | 0 | 36 | 1 | 2 | 14.4
24 | 南町小学校 | 体育館 | 2F | 放送室 | 6 | 60 | G321PN | 逆富士ベースライト | 1 | FHF32 | 0 | 0 | FSS9-321PN | 0 | 0 | 0 | 0 | 36 | 2 | 2 | 25.92
24 | 南町小学校 | 体育館 | 2F | 放送室 | 6 | 60 | G161PN | 逆富士ベースライト | 1 | FHF16(高出力) | 0 | 0 | FSS9-161PH | 0 | 0 | 0 | 0 | 27 | 1 | 1 | 9.72
24 | 南町小学校 | 体育館 | 2F | 控室 | 1 | 200 | G321PN | 逆富士ベースライト | 1 | FHF32 | 0 | 0 | FSS9-321PN | 0 | 0 | 0 | 0 | 36 | 2 | 2 | 14.4
24 | 南町小学校 | 体育館 | 2F | 控室 | 1 | 200 | G161PN | 逆富士ベースライト | 1 | FHF16(高出力) | 0 | 0 | FSS9-161PH | 0 | 0 | 0 | 0 | 27 | 1 | 1 | 5.4
24 | 南町小学校 | 体育館 | 2F | 体育室（吹抜） | 5 | 200 | N-360 | 高天井照明 | 1 | CM360 | 0 | 0 | YB15840、YK34380、YK05134K、YK01604 | 電動昇降機付 | 0 | 下面ガード付 | 0 | 402 | 16 | 16 | 6432
24 | 南町小学校 | 体育館 | 2F | 体育室（吹抜） | 5 | 200 | N-360N | 高天井照明 | 1 | CM360 | 0 | 0 | YB15841、YK34380Z、YK05134K | JD250W光補償付/自動昇降機付 | 0 | 下面ガード付 | 0 | 402 | 4 | 4 | 1608
24 | 南町小学校 | [6 empty] | 0 | 0 | 0 | 0 | 0 | 0 | 0 | 0 | 0 | 0 | 0 |  | - | -
24 | 南町小学校 | [6 empty] | 0 | 0 | 0 | 0 | 0 | 0 | 0 | 0 | 0 | 0 | 0 |  | - | -
24 | 南町小学校 | [6 empty] | 0 | 0 | 0 | 0 | 0 | 0 | 0 | 0 | 0 | 0 | 0 |  | - | -
25 | 本村小学校 | 25_本村小学校
25 | 本村小学校 | [5 empty] | 既存照明
25 | 本村小学校 | 建物名 | 階数 | 部屋名 | 点灯時間 | 稼働日数 | 器具記号 | 器具種類 | 灯数 | ランプ種別 | 口金 | 器具寸法 | 品番 | 器具仕様詳細① | 器具仕様詳細② | 器具仕様詳細③ | 非常灯 | 消費電力 | 器具台数 | ランプ本数 | 消費電力量(kWh)
25 | 本村小学校 |  |  |  | /日 | /年 | [11 empty] | W/本 | 台 | 本 | kWh/年
25 | 本村小学校 | 西校舎棟 | 1F | 一般教室(2-2) | 7.5 | 200 | A2 | 逆富士ベースライト | 2 | FHF32 | 0 | 0 | FSS9-322 | 0 | 0 | 0 | 0 | 36 | 7 | 14 | 756
25 | 本村小学校 | 西校舎棟 | 1F | 一般教室(2-2) | 7.5 | 200 | B | 黒板灯 | 1 | FHF32 | 0 | 0 | FSR12-321 | 0 | 直付 | 0 | 0 | 36 | 2 | 2 | 108
25 | 本村小学校 | 西校舎棟 | 1F | 一般教室(2-1) | 7.5 | 200 | A2 | 逆富士ベースライト | 2 | FHF32 | 0 | 0 | FSS9-322 | 0 | 0 | 0 | 0 | 36 | 7 | 14 | 756
25 | 本村小学校 | 西校舎棟 | 1F | 一般教室(2-1) | 7.5 | 200 | B | 黒板灯 | 1 | FHF32 | 0 | 0 | FSR12-321 | 0 | 直付 | 0 | 0 | 36 | 2 | 2 | 108
25 | 本村小学校 | 西校舎棟 | 1F | 昇降口・ホール | 8.5 | 245 | A2 | 逆富士ベースライト | 2 | FHF32 | 0 | 0 | FSS9-322 | 0 | 0 | 0 | 0 | 36 | 4 | 8 | 599.76
25 | 本村小学校 | 西校舎棟 | 1F | 昇降口・ホール | 8.5 | 245 | CWP | 埋込ベースライト | 1 | FHF32 | 0 | 190x1257 | FRS27MPA-321 | 防水型/SUS製 | 0 | 0 | 0 | 36 | 2 | 2 | 149.94
25 | 本村小学校 | 西校舎棟 | 1F | 作業室 | 3 | 200 | A2 | 逆富士ベースライト | 2 | FHF32 | 0 | 0 | FSS9-322 | 0 | 0 | 0 | 0 | 36 | 9 | 18 | 388.8
25 | 本村小学校 | 西校舎棟 | 1F | 作業室 | 3 | 200 | B | 黒板灯 | 1 | FHF32 | 0 | 0 | FSR12-321 | 0 | 直付 | 0 | 0 | 36 | 2 | 2 | 43.2
25 | 本村小学校 | 西校舎棟 | 1F | オアシスルーム | 3 | 200 | A2 | 逆富士ベースライト | 2 | FHF32 | 0 | 0 | FSS9-322 | 0 | 0 | 0 | 0 | 36 | 9 | 18 | 388.8
25 | 本村小学校 | 西校舎棟 | 1F | オアシスルーム | 3 | 200 | B | 黒板灯 | 1 | FHF32 | 0 | 0 | FSR12-321 | 0 | 直付 | 0 | 0 | 36 | 2 | 2 | 43.2
25 | 本村小学校 | 西校舎棟 | 1F | 一般教室(1-2) | 7.5 | 200 | A2 | 逆富士ベースライト | 2 | FHF32 | 0 | 0 | FSS9-322 | 0 | 0 | 0 | 0 | 36 | 7 | 14 | 756
25 | 本村小学校 | 西校舎棟 | 1F | 一般教室(1-2) | 7.5 | 200 | B | 黒板灯 | 1 | FHF32 | 0 | 0 | FSR12-321 | 0 | 直付 | 0 | 0 | 36 | 2 | 2 | 108
25 | 本村小学校 | 西校舎棟 | 1F | 一般教室(1-1) | 7.5 | 200 | A2 | 逆富士ベースライト | 2 | FHF32 | 0 | 0 | FSS9-322 | 0 | 0 | 0 | 0 | 36 | 7 | 14 | 756
25 | 本村小学校 | 西校舎棟 | 1F | 一般教室(1-1) | 7.5 | 200 | B | 黒板灯 | 1 | FHF32 | 0 | 0 | FSR12-321 | 0 | 直付 | 0 | 0 | 36 | 2 | 2 | 108
25 | 本村小学校 | 西校舎棟 | 1F | 廊下 | 8.5 | 245 | A | 逆富士ベースライト | 1 | FHF32 | 0 | 0 | FSS9-321 | 0 | 0 | 0 | 0 | 36 | 3 | 3 | 224.91
25 | 本村小学校 | 西校舎棟 | 1F | 倉庫・階段 | 1 | 12 | A | 逆富士ベースライト | 1 | FHF32 | 0 | 0 | FSS9-321 | 0 | 0 | 0 | 0 | 36 | 2 | 2 | 0.864
25 | 本村小学校 | 西校舎棟 | 1F | 工作室 | 3 | 200 | A2 | 逆富士ベースライト | 2 | FHF32 | 0 | 0 | FSS9-322 | 0 | 0 | 0 | 0 | 36 | 18 | 36 | 777.6
25 | 本村小学校 | 西校舎棟 | 1F | 工作室 | 3 | 200 | B | 黒板灯 | 1 | FHF32 | 0 | 0 | FSR12-321 | 0 | 直付 | 0 | 0 | 36 | 2 | 2 | 43.2
25 | 本村小学校 | 西校舎棟 | 1F | 準備室 | 1 | 200 | A2 | 逆富士ベースライト | 2 | FHF32 | 0 | 0 | FSS9-322 | 0 | 0 | 0 | 0 | 36 | 3 | 6 | 43.2
25 | 本村小学校 | 西校舎棟 | 1F | 準備室 | 1 | 200 | A2 | 逆富士ベースライト | 2 | FHF32 | 0 | 0 | FSS9-322 | 0 | 0 | 0 | 0 | 36 | 3 | 6 | 43.2
25 | 本村小学校 | 西校舎棟 | 1F | 家庭科室 | 3 | 200 | A2 | 逆富士ベースライト | 2 | FHF32 | 0 | 0 | FSS9-322 | 0 | 0 | 0 | 0 | 36 | 18 | 36 | 777.6
25 | 本村小学校 | 西校舎棟 | 1F | 家庭科室 | 3 | 200 | B | 黒板灯 | 1 | FHF32 | 0 | 0 | FSR12-321 | 0 | 直付 | 0 | 0 | 36 | 2 | 2 | 43.2
25 | 本村小学校 | 西校舎棟 | 1F | 家庭科室 | 3 | 200 | G | ブラケット灯 | 1 | FL20 | 0 | 0 | HW2800E | 0 | 0 | 0 | 0 | 28 | 7 | 7 | 117.6
25 | 本村小学校 | 西校舎棟 | 1F | 家庭科室 | 3 | 200 | G | ブラケット灯 | 1 | FL20 | 0 | 0 | HW2800E | 0 | 0 | 0 | 0 | 28 | 4 | 4 | 67.2
25 | 本村小学校 | 西校舎棟 | 1F | 女子便所 | 3 | 200 | C | 埋込ベースライト | 1 | FHF32 | 0 | 190x1257 | FRS27-321 | 0 | 0 | 0 | 0 | 36 | 2 | 2 | 43.2
25 | 本村小学校 | 西校舎棟 | 1F | 女子便所 | 3 | 200 | F | ダウンライト | 1 | FHT24 | 0 | Φ150想定 | FRS21-H241 | 0 | 0 | 0 | 0 | 27 | 3 | 3 | 48.6
25 | 本村小学校 | 西校舎棟 | 1F | 男子便所 | 3 | 200 | C | 埋込ベースライト | 1 | FHF32 | 0 | 190x1257 | FRS27-321 | 0 | 0 | 0 | 0 | 36 | 2 | 2 | 43.2
25 | 本村小学校 | 西校舎棟 | 1F | 男子便所 | 3 | 200 | F | ダウンライト | 1 | FHT24 | 0 | Φ150想定 | FRS21-H241 | 0 | 0 | 0 | 0 | 27 | 5 | 5 | 81
25 | 本村小学校 | 西校舎棟 | 2F | 一般教室(3-2) | 7.5 | 200 | A2 | 逆富士ベースライト | 2 | FHF32 | 0 | 0 | FSS9-322 | 0 | 0 | 0 | 0 | 36 | 7 | 14 | 756
25 | 本村小学校 | 西校舎棟 | 2F | 一般教室(3-2) | 7.5 | 200 | B | 黒板灯 | 1 | FHF32 | 0 | 0 | FSR12-321 | 0 | 直付 | 0 | 0 | 36 | 2 | 2 | 108
25 | 本村小学校 | 西校舎棟 | 2F | 一般教室(3-2) | 7.5 | 200 | A2 | 逆富士ベースライト | 2 | FHF32 | 0 | 0 | FSS9-322 | 0 | 0 | 0 | 0 | 36 | 6 | 12 | 648
25 | 本村小学校 | 西校舎棟 | 2F | 一般教室(3-2) | 7.5 | 200 | B | 黒板灯 | 1 | FHF32 | 0 | 0 | FSR12-321 | 0 | 直付 | 0 | 0 | 36 | 2 | 2 | 108
25 | 本村小学校 | 西校舎棟 | 2F | 集合室 | 3 | 200 | A2 | 逆富士ベースライト | 2 | FHF32 | 0 | 0 | FSS9-322 | 0 | 0 | 0 | 0 | 36 | 7 | 14 | 302.4
25 | 本村小学校 | 西校舎棟 | 2F | 集合室 | 3 | 200 | B | 黒板灯 | 1 | FHF32 | 0 | 0 | FSR12-321 | 0 | 直付 | 0 | 0 | 36 | 2 | 2 | 43.2
25 | 本村小学校 | 西校舎棟 | 2F | 一般教室(4-2) | 7.5 | 200 | A2 | 逆富士ベースライト | 2 | FHF32 | 0 | 0 | FSS9-322 | 0 | 0 | 0 | 0 | 36 | 7 | 14 | 756
25 | 本村小学校 | 西校舎棟 | 2F | 一般教室(4-2) | 7.5 | 200 | B | 黒板灯 | 1 | FHF32 | 0 | 0 | FSR12-321 | 0 | 直付 | 0 | 0 | 36 | 2 | 2 | 108
25 | 本村小学校 | 西校舎棟 | 2F | 一般教室(4-1) | 7.5 | 200 | A2 | 逆富士ベースライト | 2 | FHF32 | 0 | 0 | FSS9-322 | 0 | 0 | 0 | 0 | 36 | 7 | 14 | 756
25 | 本村小学校 | 西校舎棟 | 2F | 一般教室(4-1) | 7.5 | 200 | B | 黒板灯 | 1 | FHF32 | 0 | 0 | FSR12-321 | 0 | 直付 | 0 | 0 | 36 | 2 | 2 | 108
25 | 本村小学校 | 西校舎棟 | 2F | 教材室 | 1 | 200 | A2 | 逆富士ベースライト | 2 | FHF32 | 0 | 0 | FSS9-322 | 0 | 0 | 0 | 0 | 36 | 9 | 18 | 129.6
25 | 本村小学校 | 西校舎棟 | 2F | 教材室 | 1 | 200 | B | 黒板灯 | 1 | FHF32 | 0 | 0 | FSR12-321 | 0 | 直付 | 0 | 0 | 36 | 2 | 2 | 14.4
25 | 本村小学校 | 西校舎棟 | 2F | 廊下 | 8.5 | 245 | A | 逆富士ベースライト | 1 | FHF32 | 0 | 0 | FSS9-321 | 0 | 0 | 0 | 0 | 36 | 13 | 13 | 974.61
25 | 本村小学校 | 西校舎棟 | 2F | 視聴覚室+準備室 | 1 | 200 | A2 | 逆富士ベースライト | 2 | FHF32 | 0 | 0 | FSS9-322 | 0 | 0 | 0 | 0 | 36 | 3 | 6 | 43.2
25 | 本村小学校 | 西校舎棟 | 2F | 視聴覚室+準備室 | 1 | 200 | E2-R | 埋込ベースライト | 2 | FHF32 | 0 | W300 | XF329BA | 連結器具(右用) | 0 | H=93/リニュ＝アル用 | 0 | 36 | 9 | 18 | 129.6
25 | 本村小学校 | 西校舎棟 | 2F | 視聴覚室+準備室 | 1 | 200 | E2-L | 埋込ベースライト | 2 | FHF32 | 0 | W300 | XF329BA | 連結器具(左用) | 0 | H=93/リニュ＝アル用 | 0 | 36 | 9 | 18 | 129.6
25 | 本村小学校 | 西校舎棟 | 2F | 視聴覚室+準備室 | 1 | 200 | I | ダウンライト | 1 | IL60 | 0 | Φ100 | NL77440K | 0 | 0 | 鏡面仕上 | 0 | 54 | 6 | 6 | 64.8
25 | 本村小学校 | 西校舎棟 | 2F | 倉庫・階段 | 1 | 12 | A | 逆富士ベースライト | 1 | FHF32 | 0 | 0 | FSS9-321 | 0 | 0 | 0 | 0 | 36 | 2 | 2 | 0.864
25 | 本村小学校 | 西校舎棟 | 2F | コンピューター室 | 3 | 200 | 2-V322' | 逆富士ベースライト | 2 | FHF32 | 0 | W200 | 0 | 0 | 0 | 0 | 0 | 36 | 9 | 18 | 388.8
25 | 本村小学校 | 西校舎棟 | 2F | コンピューター室 | 3 | 200 | 2-V321P | 逆富士ベースライト | 1 | FHF32 | 0 | W160 | 0 | 0 | アンカー吊下 | 0 | 0 | 36 | 2 | 2 | 43.2
25 | 本村小学校 | 西校舎棟 | 2F | 準備室 | 1 | 200 | A2 | 逆富士ベースライト | 2 | FHF32 | 0 | 0 | FSS9-322 | 0 | 0 | 0 | 0 | 36 | 3 | 6 | 43.2
25 | 本村小学校 | 西校舎棟 | 2F | 理科室 | 3 | 200 | A2 | 逆富士ベースライト | 2 | FHF32 | 0 | 0 | FSS9-322 | 0 | 0 | 0 | 0 | 36 | 18 | 36 | 777.6
25 | 本村小学校 | 西校舎棟 | 2F | 理科室 | 3 | 200 | B | 黒板灯 | 1 | FHF32 | 0 | 0 | FSR12-321 | 0 | 直付 | 0 | 0 | 36 | 2 | 2 | 43.2
25 | 本村小学校 | 西校舎棟 | 2F | 女子便所 | 3 | 200 | C | 埋込ベースライト | 1 | FHF32 | 0 | 190x1257 | FRS27-321 | 0 | 0 | 0 | 0 | 36 | 2 | 2 | 43.2
25 | 本村小学校 | 西校舎棟 | 2F | 女子便所 | 3 | 200 | F | ダウンライト | 1 | FHT24 | 0 | Φ150想定 | FRS21-H241 | 0 | 0 | 0 | 0 | 27 | 3 | 3 | 48.6
25 | 本村小学校 | 西校舎棟 | 2F | 男子便所 | 3 | 200 | C | 埋込ベースライト | 1 | FHF32 | 0 | 190x1257 | FRS27-321 | 0 | 0 | 0 | 0 | 36 | 2 | 2 | 43.2
25 | 本村小学校 | 西校舎棟 | 2F | 男子便所 | 3 | 200 | F | ダウンライト | 1 | FHT24 | 0 | Φ150想定 | FRS21-H241 | 0 | 0 | 0 | 0 | 27 | 5 | 5 | 81
25 | 本村小学校 | 西校舎棟 | 3F | 一般教室(6-2) | 7.5 | 200 | A2 | 逆富士ベースライト | 2 | FHF32 | 0 | 0 | FSS9-322 | 0 | 0 | 0 | 0 | 36 | 6 | 12 | 648
25 | 本村小学校 | 西校舎棟 | 3F | 一般教室(6-2) | 7.5 | 200 | B | 黒板灯 | 1 | FHF32 | 0 | 0 | FSR12-321 | 0 | 直付 | 0 | 0 | 36 | 2 | 2 | 108
25 | 本村小学校 | 西校舎棟 | 3F | 集合室 | 3 | 200 | A2 | 逆富士ベースライト | 2 | FHF32 | 0 | 0 | FSS9-322 | 0 | 0 | 0 | 0 | 36 | 7 | 14 | 302.4
25 | 本村小学校 | 西校舎棟 | 3F | 集合室 | 3 | 200 | B | 黒板灯 | 1 | FHF32 | 0 | 0 | FSR12-321 | 0 | 直付 | 0 | 0 | 36 | 2 | 2 | 43.2
25 | 本村小学校 | 西校舎棟 | 3F | 一般教室(6-1) | 7.5 | 200 | A2 | 逆富士ベースライト | 2 | FHF32 | 0 | 0 | FSS9-322 | 0 | 0 | 0 | 0 | 36 | 7 | 14 | 756
25 | 本村小学校 | 西校舎棟 | 3F | 一般教室(6-1) | 7.5 | 200 | B | 黒板灯 | 1 | FHF32 | 0 | 0 | FSR12-321 | 0 | 直付 | 0 | 0 | 36 | 2 | 2 | 108
25 | 本村小学校 | 西校舎棟 | 3F | 児童会室 | 3 | 200 | A2 | 逆富士ベースライト | 2 | FHF32 | 0 | 0 | FSS9-322 | 0 | 0 | 0 | 0 | 36 | 9 | 18 | 388.8
25 | 本村小学校 | 西校舎棟 | 3F | 児童会室 | 3 | 200 | B | 黒板灯 | 1 | FHF32 | 0 | 0 | FSR12-321 | 0 | 直付 | 0 | 0 | 36 | 2 | 2 | 43.2
25 | 本村小学校 | 西校舎棟 | 3F | ランチルーム | 3 | 200 | A2 | 逆富士ベースライト | 2 | FHF32 | 0 | 0 | FSS9-322 | 0 | 0 | 0 | 0 | 36 | 9 | 18 | 388.8
25 | 本村小学校 | 西校舎棟 | 3F | ランチルーム | 3 | 200 | B | 黒板灯 | 1 | FHF32 | 0 | 0 | FSR12-321 | 0 | 直付 | 0 | 0 | 36 | 2 | 2 | 43.2
25 | 本村小学校 | 西校舎棟 | 3F | 廊下 | 8.5 | 245 | A | 逆富士ベースライト | 1 | FHF32 | 0 | 0 | FSS9-321 | 0 | 0 | 0 | 0 | 36 | 13 | 13 | 974.61
25 | 本村小学校 | 西校舎棟 | 3F | 第一音楽室 | 3 | 200 | E | 埋込ベースライト | 2 | FHF32 | 0 | 300X1257 | XF329BA | 0 | 0 | H=93/リニュ＝アル用 | 0 | 36 | 15 | 30 | 648
25 | 本村小学校 | 西校舎棟 | 3F | 準備室 | 1 | 200 | A2 | 逆富士ベースライト | 2 | FHF32 | 0 | 0 | FSS9-322 | 0 | 0 | 0 | 0 | 36 | 3 | 6 | 43.2
25 | 本村小学校 | 西校舎棟 | 3F | 倉庫・階段 | 1 | 12 | A | 逆富士ベースライト | 1 | FHF32 | 0 | 0 | FSS9-321 | 0 | 0 | 0 | 0 | 36 | 2 | 2 | 0.864
25 | 本村小学校 | 西校舎棟 | 3F | 第二音楽室 | 3 | 200 | C2 | 埋込ベースライト | 2 | FHF32 | 0 | 300X1257 | FRS27-322 | 0 | 0 | 0 | 0 | 36 | 18 | 36 | 777.6
25 | 本村小学校 | 西校舎棟 | 3F | 第二音楽室 | 3 | 200 | B | 黒板灯 | 1 | FHF32 | 0 | 0 | FSR12-321 | 0 | 直付 | 0 | 0 | 36 | 2 | 2 | 43.2
25 | 本村小学校 | 西校舎棟 | 3F | 準備室 | 1 | 200 | A2 | 逆富士ベースライト | 2 | FHF32 | 0 | 0 | FSS9-322 | 0 | 0 | 0 | 0 | 36 | 3 | 6 | 43.2
25 | 本村小学校 | 西校舎棟 | 3F | 女子便所 | 3 | 200 | C | 埋込ベースライト | 1 | FHF32 | 0 | 190x1257 | FRS27-321 | 0 | 0 | 0 | 0 | 36 | 2 | 2 | 43.2
25 | 本村小学校 | 西校舎棟 | 3F | 女子便所 | 3 | 200 | F | ダウンライト | 1 | FHT24 | 0 | Φ150想定 | FRS21-H241 | 0 | 0 | 0 | 0 | 27 | 3 | 3 | 48.6
25 | 本村小学校 | 西校舎棟 | 3F | 男子便所 | 3 | 200 | C | 埋込ベースライト | 1 | FHF32 | 0 | 190x1257 | FRS27-321 | 0 | 0 | 0 | 0 | 36 | 2 | 2 | 43.2
25 | 本村小学校 | 西校舎棟 | 3F | 男子便所 | 3 | 200 | F | ダウンライト | 1 | FHT24 | 0 | Φ150想定 | FRS21-H241 | 0 | 0 | 0 | 0 | 27 | 5 | 5 | 81
25 | 本村小学校 | 東校舎棟 | 1F | A階段 | 8.5 | 245 | G-1 | 埋込ベースライト | 1 | FHF32 | 0 | 300X1257 | FRSMPA-321PN | 防水型/SUS製 | 0 | 0 | 0 | 36 | 1 | 1 | 74.97
25 | 本村小学校 | 東校舎棟 | 1F | A階段 | 8.5 | 245 | J | ブラケット灯 | 1 | FL20 | 0 | 0 | FBC1-201GH | 0 | 0 | 0 | 0 | 28 | 1 | 1 | 58.31
25 | 本村小学校 | 東校舎棟 | 1F | A階段 | 24 | 365 | E1 | C級 誘導灯 | 1 | CF130 | 0 | 0 | SH1-FＳＦ20-C | 片面 | 0 | 0 | 0 | 5 | 1 | 1 | 43.8
25 | 本村小学校 | 東校舎棟 | 1F | 倉庫 | 1 | 12 | G-1 | 埋込ベースライト | 1 | FHF32 | 0 | 300X1257 | FRSMPA-321PN | 防水型/SUS製 | 0 | 0 | 0 | 36 | 1 | 1 | 0.432
25 | 本村小学校 | 東校舎棟 | 1F | 倉庫 | 1 | 12 | H1 | ブラケット灯 | 1 | FL20 | 0 | 0 | FBF-2RP-201 | 防水型/SUS製 | 0 | 0 | 0 | 28 | 1 | 1 | 0.336
25 | 本村小学校 | 東校舎棟 | 1F | 昇降口 | 8.5 | 245 | A１ | 逆富士ベースライト | 2 | FHF32(高出力) | 0 | 0 | FSS9-322PHH | 0 | 0 | 0 | 0 | 48 | 8 | 16 | 1599.36
25 | 本村小学校 | 東校舎棟 | 1F | 昇降口 | 8.5 | 245 | G-1 | 埋込ベースライト | 1 | FHF32 | 0 | 300X1257 | FRSMPA-321PN | 防水型/SUS製 | 0 | 0 | 0 | 36 | 4 | 4 | 299.88
25 | 本村小学校 | 東校舎棟 | 1F | 保健室 | 8.5 | 200 | 2-V322 | 逆富士ベースライト | 2 | FHF32 | 0 | W160 | 0 | 0 | 0 | 0 | 0 | 36 | 6 | 12 | 734.4
25 | 本村小学校 | 東校舎棟 | 1F | 職員玄関 | 8.5 | 245 | F１ | 埋込ベースライト | 2 | FHF32 | 0 | 300X1257 | FRS18-322PHH | 0 | 0 | 0 | 0 | 36 | 2 | 4 | 299.88
25 | 本村小学校 | 東校舎棟 | 1F | 職員玄関 | 8.5 | 245 | G-1 | 埋込ベースライト | 1 | FHF32 | 0 | 300X1257 | FRSMPA-321PN | 防水型/SUS製 | 0 | 0 | 0 | 36 | 1 | 1 | 74.97
25 | 本村小学校 | 東校舎棟 | 1F | 事務室 | 8.5 | 245 | D2 | 埋込ベースライト | 2 | FHF32(高出力) | 0 | 300X1257 | FRS15L5-322PHH | 0 | 0 | 下面OAﾙｰﾊﾞｰ付 | 0 | 48 | 6 | 12 | 1199.52
25 | 本村小学校 | 東校舎棟 | 1F | 校長室 | 8.5 | 245 | D１ | 埋込ベースライト | 2 | FHF32(高出力) | 0 | 300X1257 | FRS18L1V1-322PHH | 0 | 0 | 下面OAﾙｰﾊﾞｰ付 | 0 | 48 | 6 | 12 | 1199.52
25 | 本村小学校 | 東校舎棟 | 1F | 教育相談室 | 3 | 200 | D１ | 埋込ベースライト | 2 | FHF32(高出力) | 0 | 300X1257 | FRS18L1V1-322PHH | 0 | 0 | 下面OAﾙｰﾊﾞｰ付 | 0 | 48 | 6 | 12 | 345.6
25 | 本村小学校 | 東校舎棟 | 1F | PTA室 | 3 | 200 | D１ | 埋込ベースライト | 2 | FHF32(高出力) | 0 | 300X1257 | FRS18L1V1-322PHH | 0 | 0 | 下面OAﾙｰﾊﾞｰ付 | 0 | 48 | 6 | 12 | 345.6
25 | 本村小学校 | 東校舎棟 | 1F | 主事室 | 3 | 200 | A１ | 逆富士ベースライト | 2 | FHF32(高出力) | 0 | 0 | FSS9-322PHH | 0 | 0 | 0 | 0 | 48 | 2 | 4 | 115.2
25 | 本村小学校 | 東校舎棟 | 1F | 物品庫 | 1 | 12 | A１ | 逆富士ベースライト | 2 | FHF32(高出力) | 0 | 0 | FSS9-322PHH | 0 | 0 | 0 | 0 | 48 | 1 | 2 | 1.152
25 | 本村小学校 | 東校舎棟 | 1F | 倉庫 | 1 | 12 | B１ | 逆富士ベースライト | 1 | FHF32(高出力) | 0 | 0 | FSS9-321PHH | 0 | 0 | 0 | 0 | 48 | 1 | 1 | 0.576
25 | 本村小学校 | 東校舎棟 | 1F | B階段 | 8.5 | 245 | B１ | 逆富士ベースライト | 1 | FHF32(高出力) | 0 | 0 | FSS9-321PHH | 0 | 0 | 0 | 0 | 48 | 1 | 1 | 99.96
25 | 本村小学校 | 東校舎棟 | 1F | B階段 | 8.5 | 245 | H1 | ブラケット灯 | 1 | FL20 | 0 | 0 | FBF-2RP-201 | 防水型/SUS製 | 0 | 0 | 0 | 28 | 1 | 1 | 58.31
25 | 本村小学校 | 東校舎棟 | 1F | B階段 | 24 | 365 | E１ | C級 誘導灯 | 1 | CF130 | 0 | 0 | SH1-FＳＦ20-C | 片面 | 0 | 0 | 0 | 5 | 1 | 1 | 43.8
25 | 本村小学校 | 東校舎棟 | 1F | 廊下 | 8.5 | 245 | B１ | 逆富士ベースライト | 1 | FHF32(高出力) | 0 | 0 | FSS9-321PHH | 0 | 0 | 0 | 0 | 48 | 12 | 12 | 1199.52
25 | 本村小学校 | 東校舎棟 | 1F | 廊下 | 24 | 365 | E1 | C級 誘導灯 | 1 | CF130 | 0 | 0 | SH1-FＳＦ20-C | 片面 | 0 | 0 | 0 | 5 | 2 | 2 | 87.6
25 | 本村小学校 | 東校舎棟 | 1F | 廊下 | 24 | 365 | E-2 | C級 誘導灯 | 1 | CF130 | 0 | 0 | SH1-FＳＦ20-C | 両面 | 0 | 0 | 0 | 5 | 3 | 3 | 131.4
25 | 本村小学校 | 東校舎棟 | 1F | 手洗い場 | 8.5 | 245 | B１ | 逆富士ベースライト | 1 | FHF32(高出力) | 0 | 0 | FSS9-321PHH | 0 | 0 | 0 | 0 | 48 | 1 | 1 | 99.96
25 | 本村小学校 | 東校舎棟 | 1F | 職員便所 | 3 | 245 | FRS19-321 | 埋込ベースライト | 1 | FHF32(高出力) | 0 | 190x1257 | FRS19-321 | 0 | 0 | 0 | 0 | 48 | 2 | 2 | 70.56
25 | 本村小学校 | 東校舎棟 | 1F | 職員便所 | 3 | 245 | C-1 | ダウンライト | 1 | FHT24 | 0 | Φ150 | NFT821703F | 熱線センサー付 | 0 | 0 | 0 | 27 | 7 | 7 | 138.915
25 | 本村小学校 | 東校舎棟 | 1F | だれでも便所・更衣室 | 3 | 200 | FRS19-321 | 埋込ベースライト | 1 | FHF32(高出力) | 0 | 190x1257 | FRS19-321 | 0 | 0 | 0 | 0 | 48 | 1 | 1 | 28.8
25 | 本村小学校 | 東校舎棟 | 1F | だれでも便所・更衣室 | 3 | 200 | FSS9-321PH | 逆富士ベースライト | 1 | FHF32(高出力) | 0 | 0 | FSS9-321PHH | 0 | 0 | 0 | 0 | 48 | 2 | 2 | 57.6
25 | 本村小学校 | 東校舎棟 | 1F | 配膳室 | 9 | 200 | L | 逆富士ベースライト | 1 | FHF32(高出力) | 0 | 0 | FSS9MPA-321PH | 防水型/SUS製 | 0 | 0 | 0 | 48 | 3 | 3 | 259.2
25 | 本村小学校 | 東校舎棟 | 1F | 機械室 | 1 | 12 | B１ | 逆富士ベースライト | 1 | FHF32(高出力) | 0 | 0 | FSS9-321PHH | 0 | 0 | 0 | 0 | 48 | 2 | 2 | 1.152
25 | 本村小学校 | 東校舎棟 | 1F | ポンプ室 | 1 | 12 | I１ | 片反射笠付トラフ形ベースライト | 1 | FHF32(高出力) | 0 | 0 | FBS5-321PH | 0 | 0 | 0 | 0 | 48 | 1 | 1 | 0.576
25 | 本村小学校 | 東校舎棟 | 1F | 男子便所 | 3 | 200 | FSS4-401 | 逆富士ベースライト | 1 | FL40 | 0 | 0 | FSS4-401 | 0 | 0 | 0 | 0 | 47 | 2 | 2 | 56.4
25 | 本村小学校 | 東校舎棟 | 1F | 女子便所 | 3 | 200 | FSS4-401 | 逆富士ベースライト | 1 | FL40 | 0 | 0 | FSS4-401 | 0 | 0 | 0 | 0 | 47 | 2 | 2 | 56.4
25 | 本村小学校 | 東校舎棟 | 2F | A階段 | 8.5 | 245 | B１ | 逆富士ベースライト | 1 | FHF32(高出力) | 0 | 0 | FSS9-321PHH | 0 | 0 | 0 | 0 | 48 | 2 | 2 | 199.92
25 | 本村小学校 | 東校舎棟 | 2F | 放送室 | 3 | 200 | B１ | 逆富士ベースライト | 1 | FHF32(高出力) | 0 | 0 | FSS9-321PHH | 0 | 0 | 0 | 0 | 48 | 4 | 4 | 115.2
25 | 本村小学校 | 東校舎棟 | 2F | モニタールーム | 3 | 200 | B１ | 逆富士ベースライト | 1 | FHF32(高出力) | 0 | 0 | FSS9-321PHH | 0 | 0 | 0 | 0 | 48 | 2 | 2 | 57.6
25 | 本村小学校 | 東校舎棟 | 2F | 職員室 | 8.5 | 245 | A1 | 逆富士ベースライト | 2 | FHF32(高出力) | 0 | 0 | FSS9-322PHH | 0 | 0 | 0 | 0 | 48 | 20 | 40 | 3998.4
25 | 本村小学校 | 東校舎棟 | 2F | 資料室 | 3 | 200 | A1 | 逆富士ベースライト | 2 | FHF32(高出力) | 0 | 0 | FSS9-322PHH | 0 | 0 | 0 | 0 | 48 | 9 | 18 | 518.4
25 | 本村小学校 | 東校舎棟 | 2F | 資料室 | 3 | 200 | C１ | 黒板灯 | 1 | FHF32(高出力) | 0 | 0 | FSR12-321PHH | 0 | 直付 | 0 | 0 | 48 | 2 | 2 | 57.6
25 | 本村小学校 | 東校舎棟 | 2F | 会議室 | 3 | 200 | A1 | 逆富士ベースライト | 2 | FHF32(高出力) | 0 | 0 | FSS9-322PHH | 0 | 0 | 0 | 0 | 48 | 9 | 18 | 518.4
25 | 本村小学校 | 東校舎棟 | 2F | 会議室 | 3 | 200 | C１ | 黒板灯 | 1 | FHF32(高出力) | 0 | 0 | FSR12-321PHH | 0 | 直付 | 0 | 0 | 48 | 2 | 2 | 57.6
25 | 本村小学校 | 東校舎棟 | 2F | 準備室 | 1 | 200 | A1 | 逆富士ベースライト | 2 | FHF32(高出力) | 0 | 0 | FSS9-322PHH | 0 | 0 | 0 | 0 | 48 | 4 | 8 | 76.8
25 | 本村小学校 | 東校舎棟 | 2F | 絵画室 | 3 | 200 | A1 | 逆富士ベースライト | 2 | FHF32(高出力) | 0 | 0 | FSS9-322PHH | 0 | 0 | 0 | 0 | 48 | 15 | 30 | 864
25 | 本村小学校 | 東校舎棟 | 2F | 絵画室 | 3 | 200 | B１ | 逆富士ベースライト | 1 | FHF32(高出力) | 0 | 0 | FSS9-321PHH | 0 | 0 | 0 | 0 | 48 | 3 | 3 | 86.4
25 | 本村小学校 | 東校舎棟 | 2F | 絵画室 | 3 | 200 | C１ | 黒板灯 | 1 | FHF32(高出力) | 0 | 0 | FSR12-321PHH | 0 | 直付 | 0 | 0 | 48 | 2 | 2 | 57.6
25 | 本村小学校 | 東校舎棟 | 2F | 通路 | 8.5 | 245 | A1 | 逆富士ベースライト | 2 | FHF32(高出力) | 0 | 0 | FSS9-322PHH | 0 | 0 | 0 | 0 | 48 | 1 | 2 | 199.92
25 | 本村小学校 | 東校舎棟 | 2F | 通路 | 24 | 365 | E-2 | C級 誘導灯 | 1 | CF130 | 0 | 0 | SH1-FＳＦ20-C | 両面 | 0 | 0 | 0 | 5 | 1 | 1 | 43.8
25 | 本村小学校 | 東校舎棟 | 2F | B階段 | 8.5 | 245 | B１ | 逆富士ベースライト | 1 | FHF32(高出力) | 0 | 0 | FSS9-321PHH | 0 | 0 | 0 | 0 | 48 | 2 | 2 | 199.92
25 | 本村小学校 | 東校舎棟 | 2F | 廊下 | 8.5 | 245 | B１ | 逆富士ベースライト | 1 | FHF32(高出力) | 0 | 0 | FSS9-321PHH | 0 | 0 | 0 | 0 | 48 | 12 | 12 | 1199.52
25 | 本村小学校 | 東校舎棟 | 2F | 廊下 | 24 | 365 | E1 | C級 誘導灯 | 1 | CF130 | 0 | 0 | SH1-FＳＦ20-C | 片面 | 0 | 0 | 0 | 5 | 3 | 3 | 131.4
25 | 本村小学校 | 東校舎棟 | 2F | 廊下 | 24 | 365 | E-2 | C級 誘導灯 | 1 | CF130 | 0 | 0 | SH1-FＳＦ20-C | 両面 | 0 | 0 | 0 | 5 | 1 | 1 | 43.8
25 | 本村小学校 | 東校舎棟 | 2F | 配膳室 | 9 | 200 | B１ | 逆富士ベースライト | 1 | FHF32(高出力) | 0 | 0 | FSS9-321PHH | 0 | 0 | 0 | 0 | 48 | 2 | 2 | 172.8
25 | 本村小学校 | 東校舎棟 | 2F | 更衣室(M) | 3 | 200 | B１ | 逆富士ベースライト | 1 | FHF32(高出力) | 0 | 0 | FSS9-321PHH | 0 | 0 | 0 | 0 | 48 | 1 | 1 | 28.8
25 | 本村小学校 | 東校舎棟 | 2F | 更衣室(W) | 3 | 200 | B１ | 逆富士ベースライト | 1 | FHF32(高出力) | 0 | 0 | FSS9-321PHH | 0 | 0 | 0 | 0 | 48 | 1 | 1 | 28.8
25 | 本村小学校 | 東校舎棟 | 2F | 男子更衣室 | 3 | 200 | A1 | 逆富士ベースライト | 2 | FHF32(高出力) | 0 | 0 | FSS9-322PHH | 0 | 0 | 0 | 0 | 48 | 1 | 2 | 57.6
25 | 本村小学校 | 東校舎棟 | 2F | 男子更衣室 | 3 | 200 | J | ブラケット灯 | 1 | FL20 | 0 | 0 | FBC1-201GH | 0 | 0 | 0 | 0 | 28 | 1 | 1 | 16.8
25 | 本村小学校 | 東校舎棟 | 2F | 女子更衣室 | 3 | 200 | A1 | 逆富士ベースライト | 2 | FHF32(高出力) | 0 | 0 | FSS9-322PHH | 0 | 0 | 0 | 0 | 48 | 1 | 2 | 57.6
25 | 本村小学校 | 東校舎棟 | 2F | 女子更衣室 | 3 | 200 | J | ブラケット灯 | 1 | FL20 | 0 | 0 | FBC1-201GH | 0 | 0 | 0 | 0 | 28 | 1 | 1 | 16.8
25 | 本村小学校 | 東校舎棟 | 2F | 職員便所 | 3 | 245 | FRS19-321 | 埋込ベースライト | 1 | FHF32(高出力) | 0 | 190x1257 | FRS19-321 | 0 | 0 | 0 | 0 | 48 | 2 | 2 | 70.56
25 | 本村小学校 | 東校舎棟 | 2F | 職員便所 | 3 | 245 | C-1 | ダウンライト | 1 | FHT24 | 0 | Φ150 | NFT821703F | 熱線センサー付 | 0 | 0 | 0 | 27 | 7 | 7 | 138.915
25 | 本村小学校 | 東校舎棟 | 2F | 男子便所 | 3 | 200 | FSS4-401 | 逆富士ベースライト | 1 | FL40 | 0 | 0 | FSS4-401 | 0 | 0 | 0 | 0 | 47 | 2 | 2 | 56.4
25 | 本村小学校 | 東校舎棟 | 2F | 女子便所 | 3 | 200 | FSS4-401 | 逆富士ベースライト | 1 | FL40 | 0 | 0 | FSS4-401 | 0 | 0 | 0 | 0 | 47 | 2 | 2 | 56.4
25 | 本村小学校 | 東校舎棟 | 3F | A階段 | 8.5 | 245 | B１ | 逆富士ベースライト | 1 | FHF32(高出力) | 0 | 0 | FSS9-321PHH | 0 | 0 | 0 | 0 | 48 | 2 | 2 | 199.92
25 | 本村小学校 | 東校舎棟 | 3F | 集会室１ | 3 | 200 | A1 | 逆富士ベースライト | 2 | FHF32(高出力) | 0 | 0 | FSS9-322PHH | 0 | 0 | 0 | 0 | 48 | 9 | 18 | 518.4
25 | 本村小学校 | 東校舎棟 | 3F | 集会室１ | 3 | 200 | C１ | 黒板灯 | 1 | FHF32(高出力) | 0 | 0 | FSR12-321PHH | 0 | 直付 | 0 | 0 | 48 | 2 | 2 | 57.6
25 | 本村小学校 | 東校舎棟 | 3F | 集会室２ | 3 | 200 | A1 | 逆富士ベースライト | 2 | FHF32(高出力) | 0 | 0 | FSS9-322PHH | 0 | 0 | 0 | 0 | 48 | 9 | 18 | 518.4
25 | 本村小学校 | 東校舎棟 | 3F | 集会室２ | 3 | 200 | C１ | 黒板灯 | 1 | FHF32(高出力) | 0 | 0 | FSR12-321PHH | 0 | 直付 | 0 | 0 | 48 | 2 | 2 | 57.6
25 | 本村小学校 | 東校舎棟 | 3F | 一般教室 | 7.5 | 200 | A1 | 逆富士ベースライト | 2 | FHF32(高出力) | 0 | 0 | FSS9-322PHH | 0 | 0 | 0 | 0 | 48 | 9 | 18 | 1296
25 | 本村小学校 | 東校舎棟 | 3F | 一般教室 | 7.5 | 200 | C１ | 黒板灯 | 1 | FHF32(高出力) | 0 | 0 | FSR12-321PHH | 0 | 直付 | 0 | 0 | 48 | 2 | 2 | 144
25 | 本村小学校 | 東校舎棟 | 3F | 一般教室 | 7.5 | 200 | A1 | 逆富士ベースライト | 2 | FHF32(高出力) | 0 | 0 | FSS9-322PHH | 0 | 0 | 0 | 0 | 48 | 9 | 18 | 1296
25 | 本村小学校 | 東校舎棟 | 3F | 一般教室 | 7.5 | 200 | C１ | 黒板灯 | 1 | FHF32(高出力) | 0 | 0 | FSR12-321PHH | 0 | 直付 | 0 | 0 | 48 | 2 | 2 | 144
25 | 本村小学校 | 東校舎棟 | 3F | 準備室 | 1 | 200 | A1 | 逆富士ベースライト | 2 | FHF32(高出力) | 0 | 0 | FSS9-322PHH | 0 | 0 | 0 | 0 | 48 | 4 | 8 | 76.8
25 | 本村小学校 | 東校舎棟 | 3F | 図書室 | 4 | 200 | A1 | 逆富士ベースライト | 2 | FHF32(高出力) | 0 | 0 | FSS9-322PHH | 0 | 0 | 0 | 0 | 48 | 19 | 38 | 1459.2
25 | 本村小学校 | 東校舎棟 | 3F | 外部階段 | 8.5 | 245 | H1 | ブラケット灯 | 1 | FL20 | 0 | 0 | FBF-2RP-201 | 防水型/SUS製 | 0 | 0 | 0 | 28 | 1 | 1 | 58.31
25 | 本村小学校 | 東校舎棟 | 3F | B階段 | 8.5 | 245 | B１ | 逆富士ベースライト | 1 | FHF32(高出力) | 0 | 0 | FSS9-321PHH | 0 | 0 | 0 | 0 | 48 | 1 | 1 | 99.96
25 | 本村小学校 | 東校舎棟 | 3F | B階段 | 8.5 | 245 | G-1 | 埋込ベースライト | 1 | FHF32 | 0 | 300X1257 | FRSMPA-321PN | 防水型/SUS製 | 0 | 0 | 0 | 36 | 1 | 1 | 74.97
25 | 本村小学校 | 東校舎棟 | 3F | 廊下 | 8.5 | 245 | B１ | 逆富士ベースライト | 1 | FHF32(高出力) | 0 | 0 | FSS9-321PHH | 0 | 0 | 0 | 0 | 48 | 12 | 12 | 1199.52
25 | 本村小学校 | 東校舎棟 | 3F | 廊下 | 24 | 365 | E1 | C級 誘導灯 | 1 | CF130 | 0 | 0 | SH1-FＳＦ20-C | 片面 | 0 | 0 | 0 | 5 | 3 | 3 | 131.4
25 | 本村小学校 | 東校舎棟 | 3F | 廊下 | 24 | 365 | E-2 | C級 誘導灯 | 1 | CF130 | 0 | 0 | SH1-FＳＦ20-C | 両面 | 0 | 0 | 0 | 5 | 1 | 1 | 43.8
25 | 本村小学校 | 東校舎棟 | 3F | 配膳室 | 9 | 200 | B１ | 逆富士ベースライト | 1 | FHF32(高出力) | 0 | 0 | FSS9-321PHH | 0 | 0 | 0 | 0 | 48 | 2 | 2 | 172.8
25 | 本村小学校 | 東校舎棟 | 3F | 資料室 | 3 | 200 | B１ | 逆富士ベースライト | 1 | FHF32(高出力) | 0 | 0 | FSS9-321PHH | 0 | 0 | 0 | 0 | 48 | 1 | 1 | 28.8
25 | 本村小学校 | 東校舎棟 | 3F | 防災倉庫 | 1 | 12 | B１ | 逆富士ベースライト | 1 | FHF32(高出力) | 0 | 0 | FSS9-321PHH | 0 | 0 | 0 | 0 | 48 | 1 | 1 | 0.576
25 | 本村小学校 | 東校舎棟 | 3F | 男子便所1 | 3 | 200 | FRS19-321 | 埋込ベースライト | 1 | FHF32(高出力) | 0 | 190x1257 | FRS19-321 | 0 | 0 | 0 | 0 | 48 | 1 | 1 | 28.8
25 | 本村小学校 | 東校舎棟 | 3F | 男子便所1 | 3 | 200 | C-1 | ダウンライト | 1 | FHT24 | 0 | Φ150 | NFT821703F | 熱線センサー付 | 0 | 0 | 0 | 27 | 5 | 5 | 81
25 | 本村小学校 | 東校舎棟 | 3F | 女子便所1 | 3 | 200 | FRS19-321 | 埋込ベースライト | 1 | FHF32(高出力) | 0 | 190x1257 | FRS19-321 | 0 | 0 | 0 | 0 | 48 | 1 | 1 | 28.8
25 | 本村小学校 | 東校舎棟 | 3F | 女子便所1 | 3 | 200 | C-1 | ダウンライト | 1 | FHT24 | 0 | Φ150 | NFT821703F | 熱線センサー付 | 0 | 0 | 0 | 27 | 4 | 4 | 64.8
25 | 本村小学校 | 東校舎棟 | 3F | 男子便所2 | 3 | 200 | FSS4-401 | 逆富士ベースライト | 1 | FL40 | 0 | 0 | FSS4-401 | 0 | 0 | 0 | 0 | 47 | 2 | 2 | 56.4
25 | 本村小学校 | 東校舎棟 | 3F | 女子便所2 | 3 | 200 | FSS4-401 | 逆富士ベースライト | 1 | FL40 | 0 | 0 | FSS4-401 | 0 | 0 | 0 | 0 | 47 | 2 | 2 | 56.4
25 | 本村小学校 | 東校舎棟 | 4F | 機械室 | 1 | 12 | A1 | 逆富士ベースライト | 2 | FHF32(高出力) | 0 | 0 | FSS9-322PHH | 0 | 0 | 0 | 0 | 48 | 1 | 2 | 1.152
25 | 本村小学校 | 東校舎棟 | 4F | 男子更衣室 | 3 | 200 | B１ | 逆富士ベースライト | 1 | FHF32(高出力) | 0 | 0 | FSS9-321PHH | 0 | 0 | 0 | 0 | 48 | 2 | 2 | 57.6
25 | 本村小学校 | 東校舎棟 | 4F | 男子便所 | 3 | 200 | B１ | 逆富士ベースライト | 1 | FHF32(高出力) | 0 | 0 | FSS9-321PHH | 0 | 0 | 0 | 0 | 48 | 1 | 1 | 28.8
25 | 本村小学校 | 東校舎棟 | 4F | 女子便所 | 3 | 200 | B１ | 逆富士ベースライト | 1 | FHF32(高出力) | 0 | 0 | FSS9-321PHH | 0 | 0 | 0 | 0 | 48 | 1 | 1 | 28.8
25 | 本村小学校 | 東校舎棟 | 4F | 女子更衣室 | 3 | 200 | B１ | 逆富士ベースライト | 1 | FHF32(高出力) | 0 | 0 | FSS9-321PHH | 0 | 0 | 0 | 0 | 48 | 2 | 2 | 57.6
25 | 本村小学校 | 東校舎棟 | 4F | 階段室 | 8.5 | 245 | B１ | 逆富士ベースライト | 1 | FHF32(高出力) | 0 | 0 | FSS9-321PHH | 0 | 0 | 0 | 0 | 48 | 1 | 1 | 99.96
25 | 本村小学校 | 東校舎棟 | 4F | 階段室 | 8.5 | 245 | H-2 | ブラケット灯 | 1 | FHF32 | 0 | 0 | FBF7-321 | 防水型/SUS製 | 0 | 0 | 0 | 36 | 1 | 1 | 74.97
25 | 本村小学校 | 東校舎棟 | 4F | 階段室 | 8.5 | 245 | H1 | ブラケット灯 | 1 | FL20 | 0 | 0 | FBF-2RP-201 | 防水型/SUS製 | 0 | 0 | 0 | 28 | 1 | 1 | 58.31
25 | 本村小学校 | 給食棟 | 1F | 給食棟 | 9 | 200 | D1-1 | ブラケット灯 | 1 | FLR40 | 0 | 0 | FBC2RP-401 | 防水型 | 0 | 0 | 0 | 47 | 1 | 1 | 84.6
25 | 本村小学校 | 給食棟 | 1F | 給食棟 | 9 | 200 | A2-1 | 逆富士ベースライト | 2 | FLR40 | 0 | 0 | FSS4-402 | 0 | 0 | 0 | 0 | 47 | 3 | 6 | 507.6
25 | 本村小学校 | 給食棟 | 1F | 給食棟 | 9 | 200 | A4-1 | 逆富士ベースライト | 1 | FLR40 | 0 | 0 | FSS4-401 | 0 | 0 | 0 | 0 | 47 | 1 | 1 | 84.6
25 | 本村小学校 | 給食棟 | 1F | 給食棟 | 9 | 200 | A1-1 | 逆富士ベースライト | 2 | FLR40 | 0 | 0 | FSS4MP-402 | 防湿型 | 0 | 0 | 0 | 47 | 17 | 34 | 2876.4
25 | 本村小学校 | 給食棟 | 1F | 給食棟 | 9 | 200 | A2-1 | 逆富士ベースライト | 2 | FLR40 | 0 | 0 | FSS4-402 | 0 | 0 | 0 | 0 | 47 | 1 | 2 | 169.2
25 | 本村小学校 | 給食棟 | 1F | 給食棟 | 9 | 200 | E-1 | コップ型ブラケット | 1 | IL40 | 0 | 0 | ISC2MP-40 | 防水型 | 0 | 0 | 0 | 36 | 1 | 1 | 64.8
25 | 本村小学校 | 給食棟 | 1F | 給食棟 | 9 | 200 | E-1 | コップ型ブラケット | 1 | IL40 | 0 | 0 | ISC2MP-40 | 防水型 | 0 | 0 | 0 | 36 | 1 | 1 | 64.8
25 | 本村小学校 | 給食棟 | 1F | 給食棟 | 9 | 200 | G1-1 | ミラー灯 | 1 | FL15 | 0 | 0 | 0 | 0 | 0 | 0 | 0 | 18 | 1 | 1 | 32.4
25 | 本村小学校 | 給食棟 | 1F | 廊下 | 8.5 | 245 | A3-1 | 逆富士ベースライト | 1 | FLR40 | 0 | 0 | FSS4MP-401 | 防湿型 | 0 | 0 | 0 | 47 | 2 | 2 | 195.755
25 | 本村小学校 | 給食棟 | 1F | 廊下 | 8.5 | 245 | D2-1 | ブラケット灯 | 1 | FL20 | 0 | 0 | FBC2RP-201 | 防水型 | 0 | 0 | 0 | 28 | 1 | 1 | 58.31
25 | 本村小学校 | 給食棟 | 1F | 給食棟（和室） | 3 | 200 | F1-1 | シーリングライト | 5 | FL20 | 0 | 0 | 0 | 0 | 0 | 和風 | 0 | 28 | 1 | 5 | 84
25 | 本村小学校 | 給食棟 | 1F | 給食棟 | 9 | 200 | A2-1 | 逆富士ベースライト | 2 | FLR40 | 0 | 0 | FSS4-402 | 0 | 0 | 0 | 0 | 47 | 1 | 2 | 169.2
25 | 本村小学校 | 給食棟 | 1F | 給食棟 | 9 | 200 | A2-1 | 逆富士ベースライト | 2 | FLR40 | 0 | 0 | FSS4-402 | 0 | 0 | 0 | 0 | 47 | 1 | 2 | 169.2
25 | 本村小学校 | 上空通路 | RF | 上空通路 | 8.5 | 245 | A-1 | 逆富士ベースライト | 1 | FHF32(高出力) | 0 | 0 | FSS9-321PH | 0 | 0 | 0 | 0 | 48 | 5 | 5 | 499.8
25 | 本村小学校 | 上空通路 | RF | 上空通路 | 8.5 | 245 | AWP | 逆富士ベースライト | 1 | FHF32(高出力) | 0 | 0 | FSS9MPA-321PH | 防水型/SUS製 | 0 | 0 | 0 | 48 | 3 | 3 | 299.88
25 | 本村小学校 | 体育館 | BF | 倉庫 | 1 | 12 | E201 | 逆富士ベースライト | 1 | FL20 | 0 | 0 | 0 | 0 | 0 | ガード付 | 0 | 28 | 2 | 2 | 0.672
25 | 本村小学校 | 体育館 | BF | 通路 | 3 | 200 | E201 | 逆富士ベースライト | 1 | FL20 | 0 | 0 | 0 | 0 | 0 | ガード付 | 0 | 28 | 2 | 2 | 33.6
25 | 本村小学校 | 体育館 | 1F | 用具室 | 1 | 200 | H321 | 逆富士ベースライト | 1 | FHF32 | 0 | 0 | FSS9-321PN | 0 | 0 | ガード付 | 0 | 36 | 3 | 3 | 21.6
25 | 本村小学校 | 体育館 | 1F | ポーチ | 3 | 200 | D24 | ダウンライト | 1 | FHT24 | 0 | Φ150 | ＮＦ21592E | 軒下用 | 0 | 0 | 0 | 27 | 2 | 2 | 32.4
25 | 本村小学校 | 体育館 | 1F | 玄関 | 5 | 200 | G321 | 逆富士ベースライト | 1 | FHF32 | 0 | 0 | FSS9-322PN | 0 | 0 | 0 | 0 | 36 | 2 | 2 | 72
25 | 本村小学校 | 体育館 | 1F | ホール | 5 | 200 | G321 | 逆富士ベースライト | 1 | FHF32 | 0 | 0 | FSS9-322PN | 0 | 0 | 0 | 0 | 36 | 2 | 2 | 72
25 | 本村小学校 | 体育館 | 1F | 女子便所 | 3 | 200 | G321 | 逆富士ベースライト | 1 | FHF32 | 0 | 0 | FSS9-322PN | 0 | 0 | 0 | 0 | 36 | 1 | 1 | 21.6
25 | 本村小学校 | 体育館 | 1F | 男子便所 | 3 | 200 | G321 | 逆富士ベースライト | 1 | FHF32 | 0 | 0 | FSS9-322PN | 0 | 0 | 0 | 0 | 36 | 1 | 1 | 21.6
25 | 本村小学校 | 体育館 | 1F | 控室 | 1 | 200 | G322 | 逆富士ベースライト | 2 | FHF32 | 0 | 0 | FSS9-321PN | 0 | 0 | 0 | 0 | 36 | 1 | 2 | 14.4
25 | 本村小学校 | 体育館 | 2F | 控室 | 1 | 200 | G322 | 逆富士ベースライト | 2 | FHF32 | 0 | 0 | FSS9-321PN | 0 | 0 | 0 | 0 | 36 | 2 | 4 | 28.8
25 | 本村小学校 | 体育館 | 2F | 階段室 | 3 | 200 | G161 | 逆富士ベースライト | 1 | FHF16 | 0 | 0 | 0 | 0 | 0 | 0 | 0 | 19 | 1 | 1 | 11.4
25 | 本村小学校 | 体育館 | 2F | 階段室 | 3 | 200 | G161 | 逆富士ベースライト | 1 | FHF16 | 0 | 0 | 0 | 0 | 0 | 0 | 0 | 19 | 1 | 1 | 11.4
25 | 本村小学校 | 体育館 | 2F | 放送室 | 6 | 60 | G322 | 逆富士ベースライト | 2 | FHF32 | 0 | 0 | FSS9-321PN | 0 | 0 | 0 | 0 | 36 | 2 | 4 | 51.84
25 | 本村小学校 | 体育館 | 2F | 体育室（吹抜） | 5 | 200 | N-360 | 高天井照明 | 1 | CM360 | 0 | 0 | YB15840、YK34380、YK05134K、YK01604 | 自動昇降機付 | 0 | ガード付 | 0 | 402 | 17 | 17 | 6834
25 | 本村小学校 | 体育館 | 2F | 体育室（吹抜） | 5 | 200 | N-360N | 高天井照明 | 1 | CM360 | 0 | 0 | YB15841、YK34380Z、YK05134K | JD250W光補償付/自動昇降機付 | 0 | ガード付 | 0 | 402 | 4 | 4 | 1608
25 | 本村小学校 | [6 empty] | 0 | 0 | 0 | 0 | 0 | 0 | 0 | 0 | 0 | 0 | 0 |  | - | -
25 | 本村小学校 | [6 empty] | 0 | 0 | 0 | 0 | 0 | 0 | 0 | 0 | 0 | 0 | 0 |  | - | -
25 | 本村小学校 | [6 empty] | 0 | 0 | 0 | 0 | 0 | 0 | 0 | 0 | 0 | 0 | 0 |  | - | -
27 | 久留米中学校 | 27_久留米中学校
27 | 久留米中学校 | [5 empty] | 既存照明
27 | 久留米中学校 | 建物名 | 階数 | 部屋名 | 点灯時間 | 稼働日数 | 器具記号 | 器具種類 | 灯数 | ランプ種別 | 口金 | 器具寸法 | 品番 | 器具仕様詳細① | 器具仕様詳細② | 器具仕様詳細③ | 非常灯 | 消費電力 | 器具台数 | ランプ本数 | 消費電力量(kWh)
27 | 久留米中学校 |  |  |  | /日 | /年 | [11 empty] | W/本 | 台 | 本 | kWh/年
27 | 久留米中学校 | 管理棟・教室棟 | 1F | 外壁（カバー・ガード） | 4 | 245 | B | 埋込ベースライト | 2 | FLR40 | 0 | W300想定 | 0 | 0 | 0 | 0 | 0 | 47 | 4 | 8 | 368.48
27 | 久留米中学校 | 管理棟・教室棟 | 1F | 外壁（カバー・ガード） | 4 | 245 | F | ブラケット灯 | 1 | FLR20 | 0 | 0 | 0 | 0 | 0 | 0 | 0 | 30 | 1 | 1 | 29.4
27 | 久留米中学校 | 管理棟・教室棟 | 1F | 廊下 | 9 | 245 | A | 埋込ベースライト | 1 | FLR40 | 0 | W190想定 | 0 | 0 | 0 | 0 | 0 | 47 | 9 | 9 | 932.715
27 | 久留米中学校 | 管理棟・教室棟 | 1F | 廊下 | 9 | 245 | F | ブラケット灯 | 1 | FLR20 | 0 | 0 | 0 | 0 | 0 | 0 | 0 | 30 | 1 | 1 | 66.15
27 | 久留米中学校 | 管理棟・教室棟 | 1F | 階段 | 9 | 245 | A | 埋込ベースライト | 1 | FLR40 | 0 | W190想定 | 0 | 0 | 0 | 0 | 0 | 47 | 2 | 2 | 207.27
27 | 久留米中学校 | 管理棟・教室棟 | 1F | 階段 | 9 | 245 | D | 逆富士ベースライト | 1 | FHF32 | 0 | 0 | 0 | 0 | 0 | 0 | 0 | 36 | 2 | 2 | 158.76
27 | 久留米中学校 | 管理棟・教室棟 | 1F | 玄関 | 9 | 245 | A | 埋込ベースライト | 1 | FLR40 | 0 | W190想定 | 0 | 0 | 0 | 0 | 0 | 47 | 1 | 1 | 103.635
27 | 久留米中学校 | 管理棟・教室棟 | 1F | 玄関 | 9 | 245 | B | 埋込ベースライト | 2 | FLR40 | 0 | W300想定 | 0 | 0 | 0 | 0 | 0 | 47 | 1 | 2 | 207.27
27 | 久留米中学校 | 管理棟・教室棟 | 1F | 事務室 | 9 | 245 | B | 埋込ベースライト | 2 | FLR40 | 0 | W300想定 | 0 | 0 | 0 | 0 | 0 | 47 | 4 | 8 | 829.08
27 | 久留米中学校 | 管理棟・教室棟 | 1F | 校長室 | 9 | 245 | B | 埋込ベースライト | 2 | FLR40 | 0 | W300想定 | 0 | 0 | 0 | 0 | 0 | 47 | 5 | 10 | 1036.35
27 | 久留米中学校 | 管理棟・教室棟 | 1F | 職員室 | 12 | 245 | E | 逆富士ベースライト | 2 | FHF32 | 0 | 0 | 0 | 0 | 0 | 0 | 0 | 36 | 16 | 32 | 3386.88
27 | 久留米中学校 | 管理棟・教室棟 | 1F | 昇降口 | 9 | 245 | A | 埋込ベースライト | 1 | FLR40 | 0 | W190想定 | 0 | 0 | 0 | 0 | 0 | 47 | 9 | 9 | 932.715
27 | 久留米中学校 | 管理棟・教室棟 | 1F | 主事室 | 3 | 200 | D | 逆富士ベースライト | 1 | FHF32 | 0 | 0 | 0 | 0 | 0 | 0 | 0 | 36 | 2 | 2 | 43.2
27 | 久留米中学校 | 管理棟・教室棟 | 1F | 主事室 | 3 | 200 | I | 埋込スクエア | 4 | FL20 | 0 | □639想定 | 0 | 0 | 0 | 0 | 0 | 28 | 1 | 4 | 67.2
27 | 久留米中学校 | 管理棟・教室棟 | 1F | 放送室 | 3 | 200 | G | 逆富士ベースライト | 2 | FLR20 | 0 | 0 | 0 | 0 | 0 | 0 | 0 | 30 | 4 | 8 | 144
27 | 久留米中学校 | 管理棟・教室棟 | 1F | 通級職員室 | 12 | 245 | E | 逆富士ベースライト | 2 | FHF32 | 0 | 0 | 0 | 0 | 0 | 0 | 0 | 36 | 2 | 4 | 423.36
27 | 久留米中学校 | 管理棟・教室棟 | 1F | 通級難聴教室 | 3 | 200 | D | 逆富士ベースライト | 1 | FHF32 | 0 | 0 | 0 | 0 | 0 | 0 | 0 | 36 | 2 | 2 | 43.2
27 | 久留米中学校 | 管理棟・教室棟 | 1F | 通級難聴教室 | 3 | 200 | E | 逆富士ベースライト | 2 | FHF32 | 0 | 0 | 0 | 0 | 0 | 0 | 0 | 36 | 3 | 6 | 129.6
27 | 久留米中学校 | 管理棟・教室棟 | 1F | 通級多目的室 | 1 | 200 | E | 逆富士ベースライト | 2 | FHF32 | 0 | 0 | 0 | 0 | 0 | 0 | 0 | 36 | 3 | 6 | 43.2
27 | 久留米中学校 | 管理棟・教室棟 | 1F | 昇降口 | 9 | 245 | B | 埋込ベースライト | 2 | FLR40 | 0 | W300想定 | 0 | 0 | 0 | 0 | 0 | 47 | 5 | 10 | 1036.35
27 | 久留米中学校 | 管理棟・教室棟 | 1F | 昇降口 | 9 | 245 | E | 逆富士ベースライト | 2 | FHF32 | 0 | 0 | 0 | 0 | 0 | 0 | 0 | 36 | 2 | 4 | 317.52
27 | 久留米中学校 | 管理棟・教室棟 | 1F | 生徒相談室 | 3 | 200 | D | 逆富士ベースライト | 1 | FHF32 | 0 | 0 | 0 | 0 | 0 | 0 | 0 | 36 | 2 | 2 | 43.2
27 | 久留米中学校 | 管理棟・教室棟 | 1F | 生徒相談室 | 3 | 200 | E | 逆富士ベースライト | 2 | FHF32 | 0 | 0 | 0 | 0 | 0 | 0 | 0 | 36 | 9 | 18 | 388.8
27 | 久留米中学校 | 管理棟・教室棟 | 1F | 保健室 | 8.5 | 200 | E | 逆富士ベースライト | 2 | FHF32 | 0 | 0 | 0 | 0 | 0 | 0 | 0 | 36 | 9 | 18 | 1101.6
27 | 久留米中学校 | 管理棟・教室棟 | 1F | 倉庫（保健室 | 1 | 12 | E | 逆富士ベースライト | 2 | FHF32 | 0 | 0 | 0 | 0 | 0 | 0 | 0 | 36 | 1 | 2 | 0.864
27 | 久留米中学校 | 管理棟・教室棟 | 1F | 応接室 | 3 | 200 | E | 逆富士ベースライト | 2 | FHF32 | 0 | 0 | 0 | 0 | 0 | 0 | 0 | 36 | 6 | 12 | 259.2
27 | 久留米中学校 | 管理棟・教室棟 | 1F | 印刷室 | 9 | 245 | B | 埋込ベースライト | 2 | FLR40 | 0 | W300想定 | 0 | 0 | 0 | 0 | 0 | 47 | 1 | 2 | 207.27
27 | 久留米中学校 | 管理棟・教室棟 | 1F | 印刷室 | 9 | 245 | F | ブラケット灯 | 1 | FLR20 | 0 | 0 | 0 | 0 | 0 | 0 | 0 | 30 | 1 | 1 | 66.15
27 | 久留米中学校 | 管理棟・教室棟 | 1F | 職員更衣室 | 3 | 245 | G | 逆富士ベースライト | 2 | FLR20 | 0 | 0 | 0 | 0 | 0 | 0 | 0 | 30 | 2 | 4 | 88.2
27 | 久留米中学校 | 管理棟・教室棟 | 1F | 職員便所 | 3 | 245 | A | 埋込ベースライト | 1 | FLR40 | 0 | W190想定 | 0 | 0 | 0 | 0 | 0 | 47 | 2 | 2 | 69.09
27 | 久留米中学校 | 管理棟・教室棟 | 1F | 職員便所 | 3 | 245 | F | ブラケット灯 | 1 | FLR20 | 0 | 0 | 0 | 0 | 0 | 0 | 0 | 30 | 4 | 4 | 88.2
27 | 久留米中学校 | 管理棟・教室棟 | 1F | 男子便所 | 3 | 245 | E | 逆富士ベースライト | 2 | FHF32 | 0 | 0 | 0 | 0 | 0 | 0 | 0 | 36 | 1 | 2 | 52.92
27 | 久留米中学校 | 管理棟・教室棟 | 1F | 女子便所 | 3 | 245 | E | 逆富士ベースライト | 2 | FHF32 | 0 | 0 | 0 | 0 | 0 | 0 | 0 | 36 | 1 | 2 | 52.92
27 | 久留米中学校 | 管理棟・教室棟 | 1F | 誰でもトイレ | 3 | 245 | F | ブラケット灯 | 1 | FLR20 | 0 | 0 | 0 | 0 | 0 | 0 | 0 | 30 | 1 | 1 | 22.05
27 | 久留米中学校 | 管理棟・教室棟 | 1F | 配膳室 | 9 | 200 | E | 逆富士ベースライト | 2 | FHF32 | 0 | 0 | 0 | 0 | 0 | 0 | 0 | 36 | 5 | 10 | 648
27 | 久留米中学校 | 管理棟・教室棟 | 2F | 廊下 | 9 | 245 | E | 逆富士ベースライト | 2 | FHF32 | 0 | 0 | 0 | 0 | 0 | 0 | 0 | 36 | 9 | 18 | 1428.84
27 | 久留米中学校 | 管理棟・教室棟 | 2F | 階段 | 9 | 245 | A | 埋込ベースライト | 1 | FLR40 | 0 | W190想定 | 0 | 0 | 0 | 0 | 0 | 47 | 1 | 1 | 103.635
27 | 久留米中学校 | 管理棟・教室棟 | 2F | 階段 | 9 | 245 | F | ブラケット灯 | 1 | FLR20 | 0 | 0 | 0 | 0 | 0 | 0 | 0 | 30 | 4 | 4 | 264.6
27 | 久留米中学校 | 管理棟・教室棟 | 2F | 機械室 | 1 | 12 | A | 埋込ベースライト | 1 | FLR40 | 0 | W190想定 | 0 | 0 | 0 | 0 | 0 | 47 | 1 | 1 | 0.564
27 | 久留米中学校 | 管理棟・教室棟 | 2F | 機械室 | 1 | 12 | F | ブラケット灯 | 1 | FLR20 | 0 | 0 | 0 | 0 | 0 | 0 | 0 | 30 | 1 | 1 | 0.36
27 | 久留米中学校 | 管理棟・教室棟 | 2F | 機械室 | 1 | 12 | G | 逆富士ベースライト | 2 | FLR20 | 0 | 0 | 0 | 0 | 0 | 0 | 0 | 30 | 2 | 4 | 1.44
27 | 久留米中学校 | 管理棟・教室棟 | 2F | PTA室 | 3 | 200 | A | 埋込ベースライト | 1 | FLR40 | 0 | W190想定 | 0 | 0 | 0 | 0 | 0 | 47 | 1 | 1 | 28.2
27 | 久留米中学校 | 管理棟・教室棟 | 2F | PTA室 | 3 | 200 | B | 埋込ベースライト | 2 | FLR40 | 0 | W300想定 | 0 | 0 | 0 | 0 | 0 | 47 | 9 | 18 | 507.6
27 | 久留米中学校 | 管理棟・教室棟 | 2F | 特支・教室 | 8.5 | 200 | BG | 逆富士ベースライト | 2 | FLR40 | 0 | W300想定 | 0 | 0 | 0 | ガード付 | 0 | 47 | 9 | 18 | 1438.2
27 | 久留米中学校 | 管理棟・教室棟 | 2F | 特支・教室 | 8.5 | 200 | DG | 逆富士ベースライト | 1 | FHF32 | 0 | 0 | 0 | 0 | 0 | ガード付 | 0 | 36 | 2 | 2 | 122.4
27 | 久留米中学校 | 管理棟・教室棟 | 2F | 多目的室 | 1 | 200 | A | 埋込ベースライト | 1 | FLR40 | 0 | W190想定 | 0 | 0 | 0 | 0 | 0 | 47 | 1 | 1 | 9.4
27 | 久留米中学校 | 管理棟・教室棟 | 2F | 多目的室 | 1 | 200 | B | 埋込ベースライト | 2 | FLR40 | 0 | W300想定 | 0 | 0 | 0 | 0 | 0 | 47 | 9 | 18 | 169.2
27 | 久留米中学校 | 管理棟・教室棟 | 2F | 習熟度別教室（算数 | 3 | 200 | D | 逆富士ベースライト | 1 | FHF32 | 0 | 0 | 0 | 0 | 0 | 0 | 0 | 36 | 2 | 2 | 43.2
27 | 久留米中学校 | 管理棟・教室棟 | 2F | 習熟度別教室（算数 | 3 | 200 | E | 逆富士ベースライト | 2 | FHF32 | 0 | 0 | 0 | 0 | 0 | 0 | 0 | 36 | 9 | 18 | 388.8
27 | 久留米中学校 | 管理棟・教室棟 | 2F | 習熟度別教室（英語 | 3 | 200 | B | 埋込ベースライト | 2 | FLR40 | 0 | W300想定 | 0 | 0 | 0 | 0 | 0 | 47 | 1 | 2 | 56.4
27 | 久留米中学校 | 管理棟・教室棟 | 2F | 習熟度別教室（英語 | 3 | 200 | D | 逆富士ベースライト | 1 | FHF32 | 0 | 0 | 0 | 0 | 0 | 0 | 0 | 36 | 2 | 2 | 43.2
27 | 久留米中学校 | 管理棟・教室棟 | 2F | 習熟度別教室（英語 | 3 | 200 | E | 逆富士ベースライト | 2 | FHF32 | 0 | 0 | 0 | 0 | 0 | 0 | 0 | 36 | 8 | 16 | 345.6
27 | 久留米中学校 | 管理棟・教室棟 | 2F | 普通教室 | 8.5 | 200 | B | 埋込ベースライト | 2 | FLR40 | 0 | W300想定 | 0 | 0 | 0 | 0 | 0 | 47 | 1 | 2 | 159.8
27 | 久留米中学校 | 管理棟・教室棟 | 2F | 普通教室 | 8.5 | 200 | D | 逆富士ベースライト | 1 | FHF32 | 0 | 0 | 0 | 0 | 0 | 0 | 0 | 36 | 2 | 2 | 122.4
27 | 久留米中学校 | 管理棟・教室棟 | 2F | 普通教室 | 8.5 | 200 | E | 逆富士ベースライト | 2 | FHF32 | 0 | 0 | 0 | 0 | 0 | 0 | 0 | 36 | 8 | 16 | 979.2
27 | 久留米中学校 | 管理棟・教室棟 | 2F | 普通教室 | 8.5 | 200 | A | 埋込ベースライト | 1 | FLR40 | 0 | W190想定 | 0 | 0 | 0 | 0 | 0 | 47 | 1 | 1 | 79.9
27 | 久留米中学校 | 管理棟・教室棟 | 2F | 普通教室 | 8.5 | 200 | B | 埋込ベースライト | 2 | FLR40 | 0 | W300想定 | 0 | 0 | 0 | 0 | 0 | 47 | 9 | 18 | 1438.2
27 | 久留米中学校 | 管理棟・教室棟 | 2F | 普通教室 | 8.5 | 200 | B | 埋込ベースライト | 2 | FLR40 | 0 | W300想定 | 0 | 0 | 0 | 0 | 0 | 47 | 2 | 4 | 319.6
27 | 久留米中学校 | 管理棟・教室棟 | 2F | 普通教室 | 8.5 | 200 | D | 逆富士ベースライト | 1 | FHF32 | 0 | 0 | 0 | 0 | 0 | 0 | 0 | 36 | 2 | 2 | 122.4
27 | 久留米中学校 | 管理棟・教室棟 | 2F | 普通教室 | 8.5 | 200 | E | 逆富士ベースライト | 2 | FHF32 | 0 | 0 | 0 | 0 | 0 | 0 | 0 | 36 | 7 | 14 | 856.8
27 | 久留米中学校 | 管理棟・教室棟 | 2F | 普通教室 | 8.5 | 200 | B | 埋込ベースライト | 2 | FLR40 | 0 | W300想定 | 0 | 0 | 0 | 0 | 0 | 47 | 2 | 4 | 319.6
27 | 久留米中学校 | 管理棟・教室棟 | 2F | 普通教室 | 8.5 | 200 | D | 逆富士ベースライト | 1 | FHF32 | 0 | 0 | 0 | 0 | 0 | 0 | 0 | 36 | 2 | 2 | 122.4
27 | 久留米中学校 | 管理棟・教室棟 | 2F | 普通教室 | 8.5 | 200 | E | 逆富士ベースライト | 2 | FHF32 | 0 | 0 | 0 | 0 | 0 | 0 | 0 | 36 | 7 | 14 | 856.8
27 | 久留米中学校 | 管理棟・教室棟 | 2F | 資料室 | 3 | 200 | B | 埋込ベースライト | 2 | FLR40 | 0 | W300想定 | 0 | 0 | 0 | 0 | 0 | 47 | 3 | 6 | 169.2
27 | 久留米中学校 | 管理棟・教室棟 | 2F | 更衣室（生徒用 | 3 | 200 | F | ブラケット灯 | 1 | FLR20 | 0 | 0 | 0 | 0 | 0 | 0 | 0 | 30 | 6 | 6 | 108
27 | 久留米中学校 | 管理棟・教室棟 | 2F | 便所1 | 3 | 245 | A | 埋込ベースライト | 1 | FLR40 | 0 | W190想定 | 0 | 0 | 0 | 0 | 0 | 47 | 2 | 2 | 69.09
27 | 久留米中学校 | 管理棟・教室棟 | 2F | 便所1 | 3 | 245 | B | 埋込ベースライト | 2 | FLR40 | 0 | W300想定 | 0 | 0 | 0 | 0 | 0 | 47 | 4 | 8 | 276.36
27 | 久留米中学校 | 管理棟・教室棟 | 2F | 便所2 | 3 | 245 | A | 埋込ベースライト | 1 | FLR40 | 0 | W190想定 | 0 | 0 | 0 | 0 | 0 | 47 | 2 | 2 | 69.09
27 | 久留米中学校 | 管理棟・教室棟 | 2F | 便所2 | 3 | 245 | B | 埋込ベースライト | 2 | FLR40 | 0 | W300想定 | 0 | 0 | 0 | 0 | 0 | 47 | 4 | 8 | 276.36
27 | 久留米中学校 | 管理棟・教室棟 | 3F | 廊下 | 9 | 245 | D | 逆富士ベースライト | 1 | FHF32 | 0 | 0 | 0 | 0 | 0 | 0 | 0 | 36 | 9 | 9 | 714.42
27 | 久留米中学校 | 管理棟・教室棟 | 3F | 階段 | 9 | 245 | B | 埋込ベースライト | 2 | FLR40 | 0 | W300想定 | 0 | 0 | 0 | 0 | 0 | 47 | 1 | 2 | 207.27
27 | 久留米中学校 | 管理棟・教室棟 | 3F | 階段 | 9 | 245 | F | ブラケット灯 | 1 | FLR20 | 0 | 0 | 0 | 0 | 0 | 0 | 0 | 30 | 3 | 3 | 198.45
27 | 久留米中学校 | 管理棟・教室棟 | 3F | 生徒会室 | 3 | 200 | B | 埋込ベースライト | 2 | FLR40 | 0 | W300想定 | 0 | 0 | 0 | 0 | 0 | 47 | 3 | 6 | 169.2
27 | 久留米中学校 | 管理棟・教室棟 | 3F | 生徒会室 | 3 | 200 | F | ブラケット灯 | 1 | FLR20 | 0 | 0 | 0 | 0 | 0 | 0 | 0 | 30 | 1 | 1 | 18
27 | 久留米中学校 | 管理棟・教室棟 | 3F | 普通教室 | 8.5 | 200 | A | 埋込ベースライト | 1 | FLR40 | 0 | W190想定 | 0 | 0 | 0 | 0 | 0 | 47 | 1 | 1 | 79.9
27 | 久留米中学校 | 管理棟・教室棟 | 3F | 普通教室 | 8.5 | 200 | B | 埋込ベースライト | 2 | FLR40 | 0 | W300想定 | 0 | 0 | 0 | 0 | 0 | 47 | 9 | 18 | 1438.2
27 | 久留米中学校 | 管理棟・教室棟 | 3F | 普通教室 | 8.5 | 200 | A | 埋込ベースライト | 1 | FLR40 | 0 | W190想定 | 0 | 0 | 0 | 0 | 0 | 47 | 1 | 1 | 79.9
27 | 久留米中学校 | 管理棟・教室棟 | 3F | 普通教室 | 8.5 | 200 | B | 埋込ベースライト | 2 | FLR40 | 0 | W300想定 | 0 | 0 | 0 | 0 | 0 | 47 | 9 | 18 | 1438.2
27 | 久留米中学校 | 管理棟・教室棟 | 3F | 普通教室 | 8.5 | 200 | B | 埋込ベースライト | 2 | FLR40 | 0 | W300想定 | 0 | 0 | 0 | 0 | 0 | 47 | 8 | 16 | 1278.4
27 | 久留米中学校 | 管理棟・教室棟 | 3F | 普通教室 | 8.5 | 200 | D | 逆富士ベースライト | 1 | FHF32 | 0 | 0 | 0 | 0 | 0 | 0 | 0 | 36 | 1 | 1 | 61.2
27 | 久留米中学校 | 管理棟・教室棟 | 3F | 普通教室 | 8.5 | 200 | D | 逆富士ベースライト | 1 | FHF32 | 0 | 0 | 0 | 0 | 0 | 0 | 0 | 36 | 2 | 2 | 122.4
27 | 久留米中学校 | 管理棟・教室棟 | 3F | 普通教室 | 8.5 | 200 | E | 逆富士ベースライト | 2 | FHF32 | 0 | 0 | 0 | 0 | 0 | 0 | 0 | 36 | 9 | 18 | 1101.6
27 | 久留米中学校 | 管理棟・教室棟 | 3F | 学習室 | 3 | 200 | A | 埋込ベースライト | 1 | FLR40 | 0 | W190想定 | 0 | 0 | 0 | 0 | 0 | 47 | 1 | 1 | 28.2
27 | 久留米中学校 | 管理棟・教室棟 | 3F | 学習室 | 3 | 200 | B | 埋込ベースライト | 2 | FLR40 | 0 | W300想定 | 0 | 0 | 0 | 0 | 0 | 47 | 9 | 18 | 507.6
27 | 久留米中学校 | 管理棟・教室棟 | 3F | 普通教室 | 8.5 | 200 | A | 埋込ベースライト | 1 | FLR40 | 0 | W190想定 | 0 | 0 | 0 | 0 | 0 | 47 | 2 | 2 | 159.8
27 | 久留米中学校 | 管理棟・教室棟 | 3F | 普通教室 | 8.5 | 200 | B | 埋込ベースライト | 2 | FLR40 | 0 | W300想定 | 0 | 0 | 0 | 0 | 0 | 47 | 9 | 18 | 1438.2
27 | 久留米中学校 | 管理棟・教室棟 | 3F | 普通教室 | 8.5 | 200 | A | 埋込ベースライト | 1 | FLR40 | 0 | W190想定 | 0 | 0 | 0 | 0 | 0 | 47 | 2 | 2 | 159.8
27 | 久留米中学校 | 管理棟・教室棟 | 3F | 普通教室 | 8.5 | 200 | B | 埋込ベースライト | 2 | FLR40 | 0 | W300想定 | 0 | 0 | 0 | 0 | 0 | 47 | 9 | 18 | 1438.2
27 | 久留米中学校 | 管理棟・教室棟 | 3F | 普通教室 | 8.5 | 200 | A | 埋込ベースライト | 1 | FLR40 | 0 | W190想定 | 0 | 0 | 0 | 0 | 0 | 47 | 2 | 2 | 159.8
27 | 久留米中学校 | 管理棟・教室棟 | 3F | 普通教室 | 8.5 | 200 | B | 埋込ベースライト | 2 | FLR40 | 0 | W300想定 | 0 | 0 | 0 | 0 | 0 | 47 | 9 | 18 | 1438.2
27 | 久留米中学校 | 管理棟・教室棟 | 3F | 普通教室 | 8.5 | 200 | A | 埋込ベースライト | 1 | FLR40 | 0 | W190想定 | 0 | 0 | 0 | 0 | 0 | 47 | 1 | 1 | 79.9
27 | 久留米中学校 | 管理棟・教室棟 | 3F | 普通教室 | 8.5 | 200 | B | 埋込ベースライト | 2 | FLR40 | 0 | W300想定 | 0 | 0 | 0 | 0 | 0 | 47 | 9 | 18 | 1438.2
27 | 久留米中学校 | 管理棟・教室棟 | 3F | 便所1 | 3 | 245 | A | 埋込ベースライト | 1 | FLR40 | 0 | W190想定 | 0 | 0 | 0 | 0 | 0 | 47 | 2 | 2 | 69.09
27 | 久留米中学校 | 管理棟・教室棟 | 3F | 便所1 | 3 | 245 | F | ブラケット灯 | 1 | FLR20 | 0 | 0 | 0 | 0 | 0 | 0 | 0 | 30 | 4 | 4 | 88.2
27 | 久留米中学校 | 管理棟・教室棟 | 3F | 便所2 | 3 | 245 | A | 埋込ベースライト | 1 | FLR40 | 0 | W190想定 | 0 | 0 | 0 | 0 | 0 | 47 | 2 | 2 | 69.09
27 | 久留米中学校 | 管理棟・教室棟 | 3F | 便所2 | 3 | 245 | F | ブラケット灯 | 1 | FLR20 | 0 | 0 | 0 | 0 | 0 | 0 | 0 | 30 | 4 | 4 | 88.2
27 | 久留米中学校 | 特別教室棟③ | 1F | 被服室 | 3 | 200 | D | 逆富士ベースライト | 1 | FHF32 | 0 | 0 | 0 | 0 | 0 | 0 | 0 | 36 | 2 | 2 | 43.2
27 | 久留米中学校 | 特別教室棟③ | 1F | 被服室 | 3 | 200 | E | 逆富士ベースライト | 2 | FHF32 | 0 | 0 | 0 | 0 | 0 | 0 | 0 | 36 | 16 | 32 | 691.2
27 | 久留米中学校 | 特別教室棟③ | 1F | 被服準備室 | 1 | 200 | B | 埋込ベースライト | 2 | FLR40 | 0 | W300想定 | 0 | 0 | 0 | 0 | 0 | 47 | 3 | 6 | 56.4
27 | 久留米中学校 | 特別教室棟③ | 1F | 被服準備室 | 1 | 200 | F | ブラケット灯 | 1 | FLR20 | 0 | 0 | 0 | 0 | 0 | 0 | 0 | 30 | 1 | 1 | 6
27 | 久留米中学校 | 特別教室棟③ | 1F | 被服準備室 | 1 | 200 | G | 逆富士ベースライト | 2 | FLR20 | 0 | 0 | 0 | 0 | 0 | 0 | 0 | 30 | 1 | 2 | 12
27 | 久留米中学校 | 特別教室棟③ | 1F | 調理室 | 3 | 200 | A | 埋込ベースライト | 1 | FLR40 | 0 | W190想定 | 0 | 0 | 0 | 0 | 0 | 47 | 2 | 2 | 56.4
27 | 久留米中学校 | 特別教室棟③ | 1F | 調理室 | 3 | 200 | E | 逆富士ベースライト | 2 | FHF32 | 0 | 0 | 0 | 0 | 0 | 0 | 0 | 36 | 16 | 32 | 691.2
27 | 久留米中学校 | 特別教室棟③ | 1F | 調理準備室 | 1 | 200 | B | 埋込ベースライト | 2 | FLR40 | 0 | W300想定 | 0 | 0 | 0 | 0 | 0 | 47 | 3 | 6 | 56.4
27 | 久留米中学校 | 特別教室棟③ | 1F | 調理準備室 | 1 | 200 | G | 逆富士ベースライト | 2 | FLR20 | 0 | 0 | 0 | 0 | 0 | 0 | 0 | 30 | 1 | 2 | 12
27 | 久留米中学校 | 特別教室棟③ | 1F | 廊下・階段 | 9 | 245 | G | 逆富士ベースライト | 2 | FLR20 | 0 | 0 | 0 | 0 | 0 | 0 | 0 | 30 | 3 | 6 | 396.9
27 | 久留米中学校 | 特別教室棟③ | 1F | 便所 | 3 | 245 | F | ブラケット灯 | 1 | FLR20 | 0 | 0 | 0 | 0 | 0 | 0 | 0 | 30 | 4 | 4 | 88.2
27 | 久留米中学校 | 特別教室棟③ | 2F | 理科室1 | 3 | 200 | A | 埋込ベースライト | 1 | FLR40 | 0 | W190想定 | 0 | 0 | 0 | 0 | 0 | 47 | 2 | 2 | 56.4
27 | 久留米中学校 | 特別教室棟③ | 2F | 理科室1 | 3 | 200 | G | 逆富士ベースライト | 2 | FLR20 | 0 | 0 | 0 | 0 | 0 | 0 | 0 | 30 | 16 | 32 | 576
27 | 久留米中学校 | 特別教室棟③ | 2F | 理科室1準備室 | 1 | 200 | B | 埋込ベースライト | 2 | FLR40 | 0 | W300想定 | 0 | 0 | 0 | 0 | 0 | 47 | 3 | 6 | 56.4
27 | 久留米中学校 | 特別教室棟③ | 2F | 理科室1準備室 | 1 | 200 | G | 逆富士ベースライト | 2 | FLR20 | 0 | 0 | 0 | 0 | 0 | 0 | 0 | 30 | 1 | 2 | 12
27 | 久留米中学校 | 特別教室棟③ | 2F | 理科室2 | 3 | 200 | A | 埋込ベースライト | 1 | FLR40 | 0 | W190想定 | 0 | 0 | 0 | 0 | 0 | 47 | 2 | 2 | 56.4
27 | 久留米中学校 | 特別教室棟③ | 2F | 理科室2 | 3 | 200 | G | 逆富士ベースライト | 2 | FLR20 | 0 | 0 | 0 | 0 | 0 | 0 | 0 | 30 | 16 | 32 | 576
27 | 久留米中学校 | 特別教室棟③ | 2F | 理科室2準備室 | 1 | 200 | B | 埋込ベースライト | 2 | FLR40 | 0 | W300想定 | 0 | 0 | 0 | 0 | 0 | 47 | 3 | 6 | 56.4
27 | 久留米中学校 | 特別教室棟③ | 2F | 理科室2準備室 | 1 | 200 | G | 逆富士ベースライト | 2 | FLR20 | 0 | 0 | 0 | 0 | 0 | 0 | 0 | 30 | 1 | 2 | 12
27 | 久留米中学校 | 特別教室棟③ | 2F | 廊下・階段 | 9 | 245 | G | 逆富士ベースライト | 2 | FLR20 | 0 | 0 | 0 | 0 | 0 | 0 | 0 | 30 | 3 | 6 | 396.9
27 | 久留米中学校 | 特別教室棟③ | 2F | 便所 | 3 | 245 | F | ブラケット灯 | 1 | FLR20 | 0 | 0 | 0 | 0 | 0 | 0 | 0 | 30 | 4 | 4 | 88.2
27 | 久留米中学校 | 特別教室棟③ | 3F | 美術室1 | 3 | 200 | B | 埋込ベースライト | 2 | FLR40 | 0 | W300想定 | 0 | 0 | 0 | 0 | 0 | 47 | 16 | 32 | 902.4
27 | 久留米中学校 | 特別教室棟③ | 3F | 美術室1 | 3 | 200 | F | ブラケット灯 | 1 | FLR20 | 0 | 0 | 0 | 0 | 0 | 0 | 0 | 30 | 1 | 1 | 18
27 | 久留米中学校 | 特別教室棟③ | 3F | 美術室1準備室 | 1 | 200 | B | 埋込ベースライト | 2 | FLR40 | 0 | W300想定 | 0 | 0 | 0 | 0 | 0 | 47 | 3 | 6 | 56.4
27 | 久留米中学校 | 特別教室棟③ | 3F | 美術室1準備室 | 1 | 200 | F | ブラケット灯 | 1 | FLR20 | 0 | 0 | 0 | 0 | 0 | 0 | 0 | 30 | 1 | 1 | 6
27 | 久留米中学校 | 特別教室棟③ | 3F | 美術室1準備室 | 1 | 200 | K | 流し元灯 | 1 | FL10 | 0 | 0 | 0 | 0 | 0 | 0 | 0 | 13 | 1 | 1 | 2.6
27 | 久留米中学校 | 特別教室棟③ | 3F | 美術室2 | 3 | 200 | B | 埋込ベースライト | 2 | FLR40 | 0 | W300想定 | 0 | 0 | 0 | 0 | 0 | 47 | 16 | 32 | 902.4
27 | 久留米中学校 | 特別教室棟③ | 3F | 美術室2準備室 | 1 | 200 | B | 埋込ベースライト | 2 | FLR40 | 0 | W300想定 | 0 | 0 | 0 | 0 | 0 | 47 | 3 | 6 | 56.4
27 | 久留米中学校 | 特別教室棟③ | 3F | 美術室2準備室 | 1 | 200 | G | 逆富士ベースライト | 2 | FLR20 | 0 | 0 | 0 | 0 | 0 | 0 | 0 | 30 | 1 | 2 | 12
27 | 久留米中学校 | 特別教室棟③ | 3F | 廊下・階段 | 9 | 245 | G | 逆富士ベースライト | 2 | FLR20 | 0 | 0 | 0 | 0 | 0 | 0 | 0 | 30 | 3 | 6 | 396.9
27 | 久留米中学校 | 特別教室棟③ | 3F | 便所 | 3 | 245 | F | ブラケット灯 | 1 | FLR20 | 0 | 0 | 0 | 0 | 0 | 0 | 0 | 30 | 4 | 4 | 88.2
27 | 久留米中学校 | 特別教室棟③ | 4F | 音楽室1 | 3 | 200 | I | 埋込スクエア | 4 | FL20 | 0 | □639想定 | 0 | 0 | 0 | 0 | 0 | 28 | 16 | 64 | 1075.2
27 | 久留米中学校 | 特別教室棟③ | 4F | 音楽室1準備室 | 1 | 200 | E | 逆富士ベースライト | 2 | FHF32 | 0 | 0 | 0 | 0 | 0 | 0 | 0 | 36 | 2 | 4 | 28.8
27 | 久留米中学校 | 特別教室棟③ | 4F | 音楽室1準備室 | 1 | 200 | F | ブラケット灯 | 1 | FLR20 | 0 | 0 | 0 | 0 | 0 | 0 | 0 | 30 | 1 | 1 | 6
27 | 久留米中学校 | 特別教室棟③ | 4F | 音楽室1準備室 | 1 | 200 | K | 流し元灯 | 1 | FL10 | 0 | 0 | 0 | 0 | 0 | 0 | 0 | 13 | 1 | 1 | 2.6
27 | 久留米中学校 | 特別教室棟③ | 4F | 音楽室2 | 3 | 200 | I | 埋込スクエア | 4 | FL20 | 0 | □639想定 | 0 | 0 | 0 | 0 | 0 | 28 | 15 | 60 | 1008
27 | 久留米中学校 | 特別教室棟③ | 4F | 音楽室2準備室 | 1 | 200 | E | 逆富士ベースライト | 2 | FHF32 | 0 | 0 | 0 | 0 | 0 | 0 | 0 | 36 | 2 | 4 | 28.8
27 | 久留米中学校 | 特別教室棟③ | 4F | 音楽室2準備室 | 1 | 200 | G | 逆富士ベースライト | 2 | FLR20 | 0 | 0 | 0 | 0 | 0 | 0 | 0 | 30 | 1 | 2 | 12
27 | 久留米中学校 | 特別教室棟③ | 4F | 音楽室2準備室 | 1 | 200 | K | 流し元灯 | 1 | FL10 | 0 | 0 | 0 | 0 | 0 | 0 | 0 | 13 | 1 | 1 | 2.6
27 | 久留米中学校 | 特別教室棟③ | 4F | 廊下・階段 | 9 | 245 | D | 逆富士ベースライト | 1 | FHF32 | 0 | 0 | 0 | 0 | 0 | 0 | 0 | 36 | 1 | 1 | 79.38
27 | 久留米中学校 | 特別教室棟③ | 4F | 廊下・階段 | 9 | 245 | G | 逆富士ベースライト | 2 | FLR20 | 0 | 0 | 0 | 0 | 0 | 0 | 0 | 30 | 1 | 2 | 132.3
27 | 久留米中学校 | 特別教室棟③ | 4F | 便所 | 3 | 245 | F | ブラケット灯 | 1 | FLR20 | 0 | 0 | 0 | 0 | 0 | 0 | 0 | 30 | 4 | 4 | 88.2
27 | 久留米中学校 | 特別教室棟③ | 外 | 外壁・渡り廊下 | 4 | 245 | EWG | 逆富士ベースライト | 2 | FHF32 | 0 | 0 | 0 | 防雨型 | 0 | ガード付 | 0 | 36 | 2 | 4 | 141.12
27 | 久留米中学校 | 体育館 | 1F | 体育館 | 6 | 245 | N | 高天井照明 | 1 | MF400 | 0 | 0 | 0 | 0 | 0 | 0 | 0 | 433 | 24 | 24 | 15276.24
27 | 久留米中学校 | 体育館 | 1F | ステージ | 4 | 200 | B | 埋込ベースライト | 2 | FLR40 | 0 | W300想定 | 0 | 0 | 0 | 0 | 0 | 47 | 6 | 12 | 451.2
27 | 久留米中学校 | 体育館 | 1F | 控室 | 1 | 200 | B | 埋込ベースライト | 2 | FLR40 | 0 | W300想定 | 0 | 0 | 0 | 0 | 0 | 47 | 1 | 2 | 18.8
27 | 久留米中学校 | 体育館 | 1F | 控室 | 1 | 200 | E | 逆富士ベースライト | 2 | FHF32 | 0 | 0 | 0 | 0 | 0 | 0 | 0 | 36 | 1 | 2 | 14.4
27 | 久留米中学校 | 体育館 | 1F | 器具庫 | 1 | 245 | DG | 逆富士ベースライト | 1 | FHF32 | 0 | 0 | 0 | 0 | 0 | ガード付 | 0 | 36 | 3 | 3 | 26.46
27 | 久留米中学校 | 体育館 | 1F | 玄関 | 6 | 245 | D | 逆富士ベースライト | 1 | FHF32 | 0 | 0 | 0 | 0 | 0 | 0 | 0 | 36 | 1 | 1 | 52.92
27 | 久留米中学校 | 体育館 | 1F | 管理室 | 6 | 245 | D | 逆富士ベースライト | 1 | FHF32 | 0 | 0 | 0 | 0 | 0 | 0 | 0 | 36 | 1 | 1 | 52.92
27 | 久留米中学校 | 体育館 | 1F | 更衣室 | 6 | 245 | D | 逆富士ベースライト | 1 | FHF32 | 0 | 0 | 0 | 0 | 0 | 0 | 0 | 36 | 4 | 4 | 211.68
27 | 久留米中学校 | 体育館 | 1F | 便所 | 6 | 245 | D | 逆富士ベースライト | 1 | FHF32 | 0 | 0 | 0 | 0 | 0 | 0 | 0 | 36 | 4 | 4 | 211.68
27 | 久留米中学校 | 体育館 | 1F | 廊下・階段 | 4 | 200 | D | 逆富士ベースライト | 1 | FHF32 | 0 | 0 | 0 | 0 | 0 | 0 | 0 | 36 | 2 | 2 | 57.6
27 | 久留米中学校 | 体育館 | 2F | 放送室 | 6 | 60 | E | 逆富士ベースライト | 2 | FHF32 | 0 | 0 | 0 | 0 | 0 | 0 | 0 | 36 | 2 | 4 | 51.84
27 | 久留米中学校 | 体育館 | 1F | 外壁 | 2 | 200 | F | ブラケット灯 | 1 | FLR20 | 0 | 0 | 0 | 0 | 0 | 0 | 0 | 30 | 2 | 2 | 24
27 | 久留米中学校 | 体育館 | 1F | 誘導灯 | 24 | 365 | P2 | C級 誘導灯 | 1 | FL10 | 0 | 0 | 0 | 0 | 0 | 0 | 0 | 13 | 7 | 7 | 797.16
27 | 久留米中学校 | 特別教室棟㉑ | 1F | 便所 | 3 | 245 | A | 埋込ベースライト | 1 | FLR40 | 0 | W190想定 | 0 | 0 | 0 | 0 | 0 | 47 | 2 | 2 | 69.09
27 | 久留米中学校 | 特別教室棟㉑ | 1F | 便所 | 3 | 245 | B | 埋込ベースライト | 2 | FLR40 | 0 | W300想定 | 0 | 0 | 0 | 0 | 0 | 47 | 4 | 8 | 276.36
27 | 久留米中学校 | 特別教室棟㉑ | 1F | 技術室 | 3 | 200 | A | 埋込ベースライト | 1 | FLR40 | 0 | W190想定 | 0 | 0 | 0 | 0 | 0 | 47 | 7 | 7 | 197.4
27 | 久留米中学校 | 特別教室棟㉑ | 1F | 技術室 | 3 | 200 | B | 埋込ベースライト | 2 | FLR40 | 0 | W300想定 | 0 | 0 | 0 | 0 | 0 | 47 | 11 | 22 | 620.4
27 | 久留米中学校 | 特別教室棟㉑ | 1F | 技術準備室 | 1 | 200 | B | 埋込ベースライト | 2 | FLR40 | 0 | W300想定 | 0 | 0 | 0 | 0 | 0 | 47 | 3 | 6 | 56.4
27 | 久留米中学校 | 特別教室棟㉑ | 1F | 図書室 | 8.5 | 200 | B | 埋込ベースライト | 2 | FLR40 | 0 | W300想定 | 0 | 0 | 0 | 0 | 0 | 47 | 12 | 24 | 1917.6
27 | 久留米中学校 | 特別教室棟㉑ | 1F | 図書室 | 8.5 | 200 | E | 逆富士ベースライト | 2 | FHF32 | 0 | 0 | 0 | 0 | 0 | 0 | 0 | 36 | 3 | 6 | 367.2
27 | 久留米中学校 | 特別教室棟㉑ | 1F | 図書準備室 | 1 | 200 | B | 埋込ベースライト | 2 | FLR40 | 0 | W300想定 | 0 | 0 | 0 | 0 | 0 | 47 | 3 | 6 | 56.4
27 | 久留米中学校 | 特別教室棟㉑ | 1F | 教育相談室 | 3 | 200 | B | 埋込ベースライト | 2 | FLR40 | 0 | W300想定 | 0 | 0 | 0 | 0 | 0 | 47 | 3 | 6 | 169.2
27 | 久留米中学校 | 特別教室棟㉑ | 1F | 昇降口 | 9 | 245 | B | 埋込ベースライト | 2 | FLR40 | 0 | W300想定 | 0 | 0 | 0 | 0 | 0 | 47 | 3 | 6 | 621.81
27 | 久留米中学校 | 特別教室棟㉑ | 1F | 廊下 | 9 | 245 | A | 埋込ベースライト | 1 | FLR40 | 0 | W190想定 | 0 | 0 | 0 | 0 | 0 | 47 | 11 | 11 | 1139.985
27 | 久留米中学校 | 特別教室棟㉑ | 1F | 外壁 | 4 | 245 | F | ブラケット灯 | 1 | FLR20 | 0 | 0 | 0 | 0 | 0 | 0 | 0 | 30 | 1 | 1 | 29.4
27 | 久留米中学校 | 特別教室棟㉑ | 2F | 外壁2 | 4 | 245 | F | ブラケット灯 | 1 | FLR20 | 0 | 0 | 0 | 0 | 0 | 0 | 0 | 30 | 1 | 1 | 29.4
27 | 久留米中学校 | 特別教室棟㉑ | 2F | 多目的スペース | 1 | 200 | A | 埋込ベースライト | 1 | FLR40 | 0 | W190想定 | 0 | 0 | 0 | 0 | 0 | 47 | 6 | 6 | 56.4
27 | 久留米中学校 | 特別教室棟㉑ | 2F | 多目的スペース | 1 | 200 | B | 埋込ベースライト | 2 | FLR40 | 0 | W300想定 | 0 | 0 | 0 | 0 | 0 | 47 | 64 | 128 | 1203.2
27 | 久留米中学校 | 特別教室棟㉑ | 2F | 多目的スペース | 1 | 200 | L | ダウンライト | 1 | FHT24 | 0 | Φ150想定 | 0 | 0 | 0 | 0 | 0 | 27 | 8 | 8 | 43.2
27 | 久留米中学校 | 特別教室棟㉑ | 2F | 機械室 | 1 | 12 | A | 埋込ベースライト | 1 | FLR40 | 0 | W190想定 | 0 | 0 | 0 | 0 | 0 | 47 | 4 | 4 | 2.256
27 | 久留米中学校 | 特別教室棟㉑ | 2F | 教材室 | 1 | 200 | A | 埋込ベースライト | 1 | FLR40 | 0 | W190想定 | 0 | 0 | 0 | 0 | 0 | 47 | 1 | 1 | 9.4
27 | 久留米中学校 | 特別教室棟㉑ | 2F | 更衣室（女 | 3 | 200 | B | 埋込ベースライト | 2 | FLR40 | 0 | W300想定 | 0 | 0 | 0 | 0 | 0 | 47 | 2 | 4 | 112.8
27 | 久留米中学校 | 特別教室棟㉑ | 2F | 更衣室（男 | 3 | 200 | B | 埋込ベースライト | 2 | FLR40 | 0 | W300想定 | 0 | 0 | 0 | 0 | 0 | 47 | 2 | 4 | 112.8
27 | 久留米中学校 | 特別教室棟㉑ | 2F | 会議室 | 3 | 200 | A | 埋込ベースライト | 1 | FLR40 | 0 | W190想定 | 0 | 0 | 0 | 0 | 0 | 47 | 2 | 2 | 56.4
27 | 久留米中学校 | 特別教室棟㉑ | 2F | 会議室 | 3 | 200 | B | 埋込ベースライト | 2 | FLR40 | 0 | W300想定 | 0 | 0 | 0 | 0 | 0 | 47 | 10 | 20 | 564
27 | 久留米中学校 | 特別教室棟㉑ | 2F | 便所 | 3 | 245 | A | 埋込ベースライト | 1 | FLR40 | 0 | W190想定 | 0 | 0 | 0 | 0 | 0 | 47 | 2 | 2 | 69.09
27 | 久留米中学校 | 特別教室棟㉑ | 2F | 便所 | 3 | 245 | B | 埋込ベースライト | 2 | FLR40 | 0 | W300想定 | 0 | 0 | 0 | 0 | 0 | 47 | 4 | 8 | 276.36
27 | 久留米中学校 | 特別教室棟㉑ | 2F | 廊下・階段 | 9 | 245 | A | 埋込ベースライト | 1 | FLR40 | 0 | W190想定 | 0 | 0 | 0 | 0 | 0 | 47 | 10 | 10 | 1036.35
27 | 久留米中学校 | 特別教室棟㉑ | 3F | プール倉庫 | 1 | 12 | B | 埋込ベースライト | 2 | FLR40 | 0 | W300想定 | 0 | 0 | 0 | 0 | 0 | 47 | 1 | 2 | 1.128
27 | 久留米中学校 | 特別教室棟㉑ | 3F | 階段 | 9 | 245 | A | 埋込ベースライト | 1 | FLR40 | 0 | W190想定 | 0 | 0 | 0 | 0 | 0 | 47 | 2 | 2 | 207.27
27 | 久留米中学校 | 特別教室棟㉑ | 3F | 階段 | 9 | 245 | P1 | 丸形投光器 | 1 | HID200 | 0 | 0 | 0 | 0 | 0 | 0 | 0 | 230 | 2 | 2 | 1014.3
27 | 久留米中学校 | [6 empty] | 0 | 0 | 0 | 0 | 0 | 0 | 0 | 0 | 0 | 0 | 0 |  | - | -
27 | 久留米中学校 | [6 empty] | 0 | 0 | 0 | 0 | 0 | 0 | 0 | 0 | 0 | 0 | 0 |  | - | -
27 | 久留米中学校 | [6 empty] | 0 | 0 | 0 | 0 | 0 | 0 | 0 | 0 | 0 | 0 | 0 |  | - | -
28 | 東中学校 | 28_東中学校
28 | 東中学校 | [5 empty] | 既存照明
28 | 東中学校 | 建物名 | 階数 | 部屋名 | 点灯時間 | 稼働日数 | 器具記号 | 器具種類 | 灯数 | ランプ種別 | 口金 | 器具寸法 | 品番 | 器具仕様詳細① | 器具仕様詳細② | 器具仕様詳細③ | 非常灯 | 消費電力 | 器具台数 | ランプ本数 | 消費電力量(kWh)
28 | 東中学校 |  |  |  | /日 | /年 | [11 empty] | W/本 | 台 | 本 | kWh/年
28 | 東中学校 | 校舎 | 1F | 玄関 | 9 | 245 | A205 | 直付スクエア | 5 | FL20 | 0 | 0 | 0 | 0 | 0 | 0 | 0 | 28 | 2 | 10 | 617.4
28 | 東中学校 | 校舎 | 1F | 主事室 | 3 | 200 | V321 | 逆富士ベースライト | 1 | FHF32 | 0 | 0 | 0 | 0 | 0 | 0 | 0 | 36 | 2 | 2 | 43.2
28 | 東中学校 | 校舎 | 1F | 職員更衣室 | 3 | 245 | V321 | 逆富士ベースライト | 1 | FHF32 | 0 | 0 | 0 | 0 | 0 | 0 | 0 | 36 | 1 | 1 | 26.46
28 | 東中学校 | 校舎 | 1F | 倉庫（事務） | 1 | 12 | V321 | 逆富士ベースライト | 1 | FHF32 | 0 | 0 | 0 | 0 | 0 | 0 | 0 | 36 | 1 | 1 | 0.432
28 | 東中学校 | 校舎 | 1F | 昇降口(右) | 9 | 245 | V321 | 逆富士ベースライト | 1 | FHF32 | 0 | 0 | 0 | 0 | 0 | 0 | 0 | 36 | 6 | 6 | 476.28
28 | 東中学校 | 校舎 | 1F | ピロティ(右) | 9 | 245 | V321 | 逆富士ベースライト | 1 | FHF32 | 0 | 0 | 0 | 0 | 0 | 0 | 0 | 36 | 2 | 2 | 158.76
28 | 東中学校 | 校舎 | 1F | 倉庫 | 1 | 12 | V322 | 逆富士ベースライト | 2 | FHF32 | 0 | 0 | 0 | 0 | 0 | 0 | 0 | 36 | 2 | 4 | 1.728
28 | 東中学校 | 校舎 | 1F | ホール | 9 | 245 | V322 | 逆富士ベースライト | 2 | FHF32 | 0 | 0 | 0 | 0 | 0 | 0 | 0 | 36 | 3 | 6 | 476.28
28 | 東中学校 | 校舎 | 1F | 廊下 | 9 | 245 | V321 | 逆富士ベースライト | 1 | FHF32 | 0 | 0 | 0 | 0 | 0 | 0 | 0 | 36 | 8 | 8 | 635.04
28 | 東中学校 | 校舎 | 1F | 廊下 | 9 | 245 | V322 | 逆富士ベースライト | 2 | FHF32 | 0 | 0 | 0 | 0 | 0 | 0 | 0 | 36 | 1 | 2 | 158.76
28 | 東中学校 | 校舎 | 1F | 印刷室 | 8.5 | 245 | V322 | 逆富士ベースライト | 2 | FHF32 | 0 | 0 | 0 | 0 | 0 | 0 | 0 | 36 | 2 | 4 | 299.88
28 | 東中学校 | 校舎 | 1F | 事務室 | 8.5 | 245 | V322 | 逆富士ベースライト | 2 | FHF32 | 0 | 0 | 0 | 0 | 0 | 0 | 0 | 36 | 3 | 6 | 449.82
28 | 東中学校 | 校舎 | 1F | 保健室 | 8.5 | 200 | V322 | 逆富士ベースライト | 2 | FHF32 | 0 | 0 | 0 | 0 | 0 | 0 | 0 | 36 | 6 | 12 | 734.4
28 | 東中学校 | 校舎 | 1F | 職員室 | 12 | 245 | V322 | 逆富士ベースライト | 2 | FHF32 | 0 | 0 | 0 | 0 | 0 | 0 | 0 | 36 | 14 | 28 | 2963.52
28 | 東中学校 | 校舎 | 1F | 配膳室 | 9 | 200 | V322 | 逆富士ベースライト | 2 | FHF32 | 0 | 0 | 0 | 0 | 0 | 0 | 0 | 36 | 5 | 10 | 648
28 | 東中学校 | 校舎 | 1F | 配膳室 | 9 | 200 | DL18 | ダウンライト | 1 | FDL18 | 0 | Φ150想定 | 0 | 0 | 0 | 0 | 0 | 26 | 1 | 1 | 46.8
28 | 東中学校 | 校舎 | 1F | 昇降口(中) | 9 | 245 | V321 | 逆富士ベースライト | 1 | FHF32 | 0 | 0 | 0 | 0 | 0 | 0 | 0 | 36 | 4 | 4 | 317.52
28 | 東中学校 | 校舎 | 1F | 特別家庭科室 | 3 | 200 | V322 | 逆富士ベースライト | 2 | FHF32 | 0 | 0 | 0 | 0 | 0 | 0 | 0 | 36 | 6 | 12 | 259.2
28 | 東中学校 | 校舎 | 1F | 特支職員室 | 12 | 245 | V322 | 逆富士ベースライト | 2 | FHF32 | 0 | 0 | 0 | 0 | 0 | 0 | 0 | 36 | 6 | 12 | 1270.08
28 | 東中学校 | 校舎 | 1F | 特支普通教室 | 8.5 | 200 | K321 | 笠付トラフ形ベースライト | 1 | FHF32 | 0 | 0 | 0 | 0 | 0 | 0 | 0 | 36 | 2 | 2 | 122.4
28 | 東中学校 | 校舎 | 1F | 特支普通教室 | 8.5 | 200 | V322 | 逆富士ベースライト | 2 | FHF32 | 0 | 0 | 0 | 0 | 0 | 0 | 0 | 36 | 9 | 18 | 1101.6
28 | 東中学校 | 校舎 | 1F | 特支学習室（２室分） | 8.5 | 200 | K321 | 笠付トラフ形ベースライト | 1 | FHF32 | 0 | 0 | 0 | 0 | 0 | 0 | 0 | 36 | 4 | 4 | 244.8
28 | 東中学校 | 校舎 | 1F | 特支学習室（２室分） | 8.5 | 200 | V322 | 逆富士ベースライト | 2 | FHF32 | 0 | 0 | 0 | 0 | 0 | 0 | 0 | 36 | 12 | 24 | 1468.8
28 | 東中学校 | 校舎 | 1F | 昇降口(左) | 9 | 245 | CL60 | ダウンライト | 1 | IL60 | 0 | Φ150想定 | 0 | 0 | 0 | 0 | 0 | 54 | 2 | 2 | 238.14
28 | 東中学校 | 校舎 | 1F | 職員便所 | 3 | 245 | V321 | 逆富士ベースライト | 1 | FHF32 | 0 | 0 | 0 | 0 | 0 | 0 | 0 | 36 | 2 | 2 | 52.92
28 | 東中学校 | 校舎 | 1F | 職員便所 | 3 | 245 | DL27 | ダウンライト | 1 | FDL27 | 0 | Φ150想定 | 0 | 0 | 0 | 0 | 0 | 34 | 9 | 9 | 224.91
28 | 東中学校 | 校舎 | 1F | 渡り廊下（ピロティ） | 9 | 245 | V321WP | 逆富士ベースライト | 1 | FHF32 | 0 | 0 | 0 | 防水型 | 0 | 0 | 0 | 36 | 3 | 3 | 238.14
28 | 東中学校 | 校舎 | 1F | 理科準備室 | 1 | 200 | V21 | 逆富士ベースライト | 1 | FL20 | 0 | 0 | 0 | 0 | 0 | 0 | 0 | 28 | 1 | 1 | 5.6
28 | 東中学校 | 校舎 | 1F | 理科準備室 | 1 | 200 | V322 | 逆富士ベースライト | 2 | FHF32 | 0 | 0 | 0 | 0 | 0 | 0 | 0 | 36 | 3 | 6 | 43.2
28 | 東中学校 | 校舎 | 1F | 第一理科室 | 3 | 200 | K321 | 笠付トラフ形ベースライト | 1 | FHF32 | 0 | 0 | 0 | 0 | 0 | 0 | 0 | 36 | 2 | 2 | 43.2
28 | 東中学校 | 校舎 | 1F | 第一理科室 | 3 | 200 | V322 | 逆富士ベースライト | 2 | FHF32 | 0 | 0 | 0 | 0 | 0 | 0 | 0 | 36 | 16 | 32 | 691.2
28 | 東中学校 | 校舎 | 1F | 階段(右) | 9 | 245 | V322 | 逆富士ベースライト | 2 | FHF32 | 0 | 0 | 0 | 0 | 0 | 0 | 0 | 36 | 1 | 2 | 158.76
28 | 東中学校 | 校舎 | 1F | 階段(中) | 9 | 245 | V321 | 逆富士ベースライト | 1 | FHF32 | 0 | 0 | 0 | 0 | 0 | 0 | 0 | 36 | 1 | 1 | 79.38
28 | 東中学校 | 校舎 | 1F | 階段(下) | 9 | 245 | V321 | 逆富士ベースライト | 1 | FHF32 | 0 | 0 | 0 | 0 | 0 | 0 | 0 | 36 | 2 | 2 | 158.76
28 | 東中学校 | 校舎 | 1F | 外壁 | 4 | 245 | BK21 | ブラケット灯 | 1 | FL20 | 0 | 0 | 0 | 0 | 0 | 0 | 0 | 28 | 1 | 1 | 27.44
28 | 東中学校 | 校舎 | 1F | 駐輪場 | 4 | 245 | BK21 | ブラケット灯 | 1 | FL20 | 0 | 0 | 0 | 0 | 0 | 0 | 0 | 28 | 2 | 2 | 54.88
28 | 東中学校 | 校舎 | 2F | W.C(右) | 3 | 245 | V321 | 逆富士ベースライト | 1 | FHF32 | 0 | 0 | 0 | 0 | 0 | 0 | 0 | 36 | 6 | 6 | 158.76
28 | 東中学校 | 校舎 | 2F | W.C(右) | 3 | 245 | DL18 | ダウンライト | 1 | FDL18 | 0 | Φ150想定 | 0 | 0 | 0 | 0 | 0 | 26 | 5 | 5 | 95.55
28 | 東中学校 | 校舎 | 2F | W.C(右) | 3 | 245 | DL27 | ダウンライト | 1 | FDL27 | 0 | Φ150想定 | 0 | 0 | 0 | 0 | 0 | 34 | 4 | 4 | 99.96
28 | 東中学校 | 校舎 | 2F | ホール | 9 | 245 | V321H | 逆富士ベースライト | 1 | FHF32(高出力) | 0 | 0 | 0 | 0 | 0 | 0 | 0 | 48 | 2 | 2 | 211.68
28 | 東中学校 | 校舎 | 2F | ホール | 9 | 245 | V322 | 逆富士ベースライト | 2 | FHF32 | 0 | 0 | 0 | 0 | 0 | 0 | 0 | 36 | 1 | 2 | 158.76
28 | 東中学校 | 校舎 | 2F | 廊下 | 9 | 245 | V321 | 逆富士ベースライト | 1 | FHF32 | 0 | 0 | 0 | 0 | 0 | 0 | 0 | 36 | 7 | 7 | 555.66
28 | 東中学校 | 校舎 | 2F | 廊下 | 9 | 245 | V322 | 逆富士ベースライト | 2 | FHF32 | 0 | 0 | 0 | 0 | 0 | 0 | 0 | 36 | 1 | 2 | 158.76
28 | 東中学校 | 校舎 | 2F | 図書室 | 8.5 | 200 | V322 | 逆富士ベースライト | 2 | FHF32 | 0 | 0 | 0 | 0 | 0 | 0 | 0 | 36 | 15 | 30 | 1836
28 | 東中学校 | 校舎 | 2F | 図書準備室 | 1 | 200 | V321 | 逆富士ベースライト | 1 | FHF32 | 0 | 0 | 0 | 0 | 0 | 0 | 0 | 36 | 2 | 2 | 14.4
28 | 東中学校 | 校舎 | 2F | 校長室 | 8.5 | 245 | V322 | 逆富士ベースライト | 2 | FHF32 | 0 | 0 | 0 | 0 | 0 | 0 | 0 | 36 | 2 | 4 | 299.88
28 | 東中学校 | 校舎 | 2F | 放送室 | 3 | 200 | V322 | 逆富士ベースライト | 2 | FHF32 | 0 | 0 | 0 | 0 | 0 | 0 | 0 | 36 | 2 | 4 | 86.4
28 | 東中学校 | 校舎 | 2F | 教室（５室分） | 8.5 | 200 | K321 | 笠付トラフ形ベースライト | 1 | FHF32 | 0 | 0 | 0 | 0 | 0 | 0 | 0 | 36 | 10 | 10 | 612
28 | 東中学校 | 校舎 | 2F | 教室（５室分） | 8.5 | 200 | V322 | 逆富士ベースライト | 2 | FHF32 | 0 | 0 | 0 | 0 | 0 | 0 | 0 | 36 | 45 | 90 | 5508
28 | 東中学校 | 校舎 | 2F | 便所(中) | 3 | 245 | V321 | 逆富士ベースライト | 1 | FHF32 | 0 | 0 | 0 | 0 | 0 | 0 | 0 | 36 | 2 | 2 | 52.92
28 | 東中学校 | 校舎 | 2F | 便所(中) | 3 | 245 | DL27 | ダウンライト | 1 | FDL27 | 0 | Φ150想定 | 0 | 0 | 0 | 0 | 0 | 34 | 9 | 9 | 224.91
28 | 東中学校 | 校舎 | 2F | 進路相談室 | 3 | 200 | V322 | 逆富士ベースライト | 2 | FHF32 | 0 | 0 | 0 | 0 | 0 | 0 | 0 | 36 | 6 | 12 | 259.2
28 | 東中学校 | 校舎 | 2F | 特別支援教室 | 8.5 | 200 | K321 | 笠付トラフ形ベースライト | 1 | FHF32 | 0 | 0 | 0 | 0 | 0 | 0 | 0 | 36 | 2 | 2 | 122.4
28 | 東中学校 | 校舎 | 2F | 特別支援教室 | 8.5 | 200 | V322 | 逆富士ベースライト | 2 | FHF32 | 0 | 0 | 0 | 0 | 0 | 0 | 0 | 36 | 6 | 12 | 734.4
28 | 東中学校 | 校舎 | 2F | 特別支援教室準備室 | 1 | 200 | K321 | 笠付トラフ形ベースライト | 1 | FHF32 | 0 | 0 | 0 | 0 | 0 | 0 | 0 | 36 | 2 | 2 | 14.4
28 | 東中学校 | 校舎 | 2F | 特別支援教室準備室 | 1 | 200 | V322 | 逆富士ベースライト | 2 | FHF32 | 0 | 0 | 0 | 0 | 0 | 0 | 0 | 36 | 6 | 12 | 86.4
28 | 東中学校 | 校舎 | 2F | 渡り廊下 | 9 | 245 | V21 | 逆富士ベースライト | 1 | FL20 | 0 | 0 | 0 | 0 | 0 | 0 | 0 | 28 | 5 | 5 | 308.7
28 | 東中学校 | 校舎 | 2F | 理科準備室２ | 1 | 200 | V322 | 逆富士ベースライト | 2 | FHF32 | 0 | 0 | 0 | 0 | 0 | 0 | 0 | 36 | 6 | 12 | 86.4
28 | 東中学校 | 校舎 | 2F | 第二理科室 | 3 | 200 | K321 | 笠付トラフ形ベースライト | 1 | FHF32 | 0 | 0 | 0 | 0 | 0 | 0 | 0 | 36 | 2 | 2 | 43.2
28 | 東中学校 | 校舎 | 2F | 第二理科室 | 3 | 200 | V322 | 逆富士ベースライト | 2 | FHF32 | 0 | 0 | 0 | 0 | 0 | 0 | 0 | 36 | 10 | 20 | 432
28 | 東中学校 | 校舎 | 2F | 第二理科室 | 3 | 200 | V322 | 逆富士ベースライト | 2 | FHF32 | 0 | 0 | 0 | 0 | 0 | 0 | 0 | 36 | 6 | 12 | 259.2
28 | 東中学校 | 校舎 | 2F | 階段(右) | 9 | 245 | V322 | 逆富士ベースライト | 2 | FHF32 | 0 | 0 | 0 | 0 | 0 | 0 | 0 | 36 | 1 | 2 | 158.76
28 | 東中学校 | 校舎 | 2F | 階段(中) | 9 | 245 | V321 | 逆富士ベースライト | 1 | FHF32 | 0 | 0 | 0 | 0 | 0 | 0 | 0 | 36 | 1 | 1 | 79.38
28 | 東中学校 | 校舎 | 2F | 階段(左) | 9 | 245 | CL60 | ダウンライト | 1 | IL60 | 0 | Φ150想定 | 0 | 0 | 0 | 0 | 0 | 54 | 2 | 2 | 238.14
28 | 東中学校 | 校舎 | 2F | 階段(下) | 9 | 245 | V321 | 逆富士ベースライト | 1 | FHF32 | 0 | 0 | 0 | 0 | 0 | 0 | 0 | 36 | 2 | 2 | 158.76
28 | 東中学校 | 校舎 | 3F | W.C(右) | 3 | 245 | V321 | 逆富士ベースライト | 1 | FHF32 | 0 | 0 | 0 | 0 | 0 | 0 | 0 | 36 | 3 | 3 | 79.38
28 | 東中学校 | 校舎 | 3F | W.C(右) | 3 | 245 | DL18 | ダウンライト | 1 | FDL18 | 0 | Φ150想定 | 0 | 0 | 0 | 0 | 0 | 26 | 3 | 3 | 57.33
28 | 東中学校 | 校舎 | 3F | W.C(右) | 3 | 245 | DL27 | ダウンライト | 1 | FDL27 | 0 | Φ150想定 | 0 | 0 | 0 | 0 | 0 | 34 | 4 | 4 | 99.96
28 | 東中学校 | 校舎 | 3F | ホール | 9 | 245 | V321H | 逆富士ベースライト | 1 | FHF32(高出力) | 0 | 0 | 0 | 0 | 0 | 0 | 0 | 48 | 2 | 2 | 211.68
28 | 東中学校 | 校舎 | 3F | ホール | 9 | 245 | V322 | 逆富士ベースライト | 2 | FHF32 | 0 | 0 | 0 | 0 | 0 | 0 | 0 | 36 | 1 | 2 | 158.76
28 | 東中学校 | 校舎 | 3F | 廊下 | 9 | 245 | V321 | 逆富士ベースライト | 1 | FHF32 | 0 | 0 | 0 | 0 | 0 | 0 | 0 | 36 | 7 | 7 | 555.66
28 | 東中学校 | 校舎 | 3F | 廊下 | 9 | 245 | V322 | 逆富士ベースライト | 2 | FHF32 | 0 | 0 | 0 | 0 | 0 | 0 | 0 | 36 | 1 | 2 | 158.76
28 | 東中学校 | 校舎 | 3F | 第一家庭科室 | 3 | 200 | BK321 | ブラケット灯 | 1 | FHF32 | 0 | 0 | 0 | 0 | 0 | 0 | 0 | 36 | 2 | 2 | 43.2
28 | 東中学校 | 校舎 | 3F | 第一家庭科室 | 3 | 200 | K321 | 笠付トラフ形ベースライト | 1 | FHF32 | 0 | 0 | 0 | 0 | 0 | 0 | 0 | 36 | 2 | 2 | 43.2
28 | 東中学校 | 校舎 | 3F | 第一家庭科室 | 3 | 200 | V322 | 逆富士ベースライト | 2 | FHF32 | 0 | 0 | 0 | 0 | 0 | 0 | 0 | 36 | 9 | 18 | 388.8
28 | 東中学校 | 校舎 | 3F | 家庭科準備室 | 1 | 200 | V321 | 逆富士ベースライト | 1 | FHF32 | 0 | 0 | 0 | 0 | 0 | 0 | 0 | 36 | 2 | 2 | 14.4
28 | 東中学校 | 校舎 | 3F | 第二家庭科室 | 3 | 200 | V322 | 逆富士ベースライト | 2 | FHF32 | 0 | 0 | 0 | 0 | 0 | 0 | 0 | 36 | 12 | 24 | 518.4
28 | 東中学校 | 校舎 | 3F | 教室（６室分） | 8.5 | 200 | K321 | 笠付トラフ形ベースライト | 1 | FHF32 | 0 | 0 | 0 | 0 | 0 | 0 | 0 | 36 | 12 | 12 | 734.4
28 | 東中学校 | 校舎 | 3F | 教室（６室分） | 8.5 | 200 | V322 | 逆富士ベースライト | 2 | FHF32 | 0 | 0 | 0 | 0 | 0 | 0 | 0 | 36 | 45 | 90 | 5508
28 | 東中学校 | 校舎 | 3F | 便所(中) | 3 | 245 | V321 | 逆富士ベースライト | 1 | FHF32 | 0 | 0 | 0 | 0 | 0 | 0 | 0 | 36 | 2 | 2 | 52.92
28 | 東中学校 | 校舎 | 3F | 便所(中) | 3 | 245 | DL27 | ダウンライト | 1 | FDL27 | 0 | Φ150想定 | 0 | 0 | 0 | 0 | 0 | 34 | 9 | 9 | 224.91
28 | 東中学校 | 校舎 | 3F | 教材室 | 1 | 200 | V322 | 逆富士ベースライト | 2 | FHF32 | 0 | 0 | 0 | 0 | 0 | 0 | 0 | 36 | 2 | 4 | 28.8
28 | 東中学校 | 校舎 | 3F | 渡り廊下 | 9 | 245 | V21 | 逆富士ベースライト | 1 | FL20 | 0 | 0 | 0 | 0 | 0 | 0 | 0 | 28 | 3 | 3 | 185.22
28 | 東中学校 | 校舎 | 3F | 便所(左) | 3 | 245 | V321 | 逆富士ベースライト | 1 | FHF32 | 0 | 0 | 0 | 0 | 0 | 0 | 0 | 36 | 4 | 4 | 105.84
28 | 東中学校 | 校舎 | 3F | コンピュータ準備室 | 1 | 200 | V322 | 逆富士ベースライト | 2 | FHF32 | 0 | 0 | 0 | 0 | 0 | 0 | 0 | 36 | 8 | 16 | 115.2
28 | 東中学校 | 校舎 | 3F | コンピュータ室 | 3 | 200 | K321 | 笠付トラフ形ベースライト | 1 | FHF32 | 0 | 0 | 0 | 0 | 0 | 0 | 0 | 36 | 2 | 2 | 43.2
28 | 東中学校 | 校舎 | 3F | コンピュータ室 | 3 | 200 | V322 | 逆富士ベースライト | 2 | FHF32 | 0 | 0 | 0 | 0 | 0 | 0 | 0 | 36 | 16 | 32 | 691.2
28 | 東中学校 | 校舎 | 3F | 階段(右) | 9 | 245 | V322 | 逆富士ベースライト | 2 | FHF32 | 0 | 0 | 0 | 0 | 0 | 0 | 0 | 36 | 1 | 2 | 158.76
28 | 東中学校 | 校舎 | 3F | 階段(中) | 9 | 245 | V321 | 逆富士ベースライト | 1 | FHF32 | 0 | 0 | 0 | 0 | 0 | 0 | 0 | 36 | 1 | 1 | 79.38
28 | 東中学校 | 校舎 | 3F | 階段(左) | 9 | 245 | CL60 | ダウンライト | 1 | IL60 | 0 | Φ150想定 | 0 | 0 | 0 | 0 | 0 | 54 | 2 | 2 | 238.14
28 | 東中学校 | 校舎 | 3F | 階段(下) | 9 | 245 | V321 | 逆富士ベースライト | 1 | FHF32 | 0 | 0 | 0 | 0 | 0 | 0 | 0 | 36 | 2 | 2 | 158.76
28 | 東中学校 | 校舎 | 4F | W.C(右) | 3 | 245 | V321 | 逆富士ベースライト | 1 | FHF32 | 0 | 0 | 0 | 0 | 0 | 0 | 0 | 36 | 3 | 3 | 79.38
28 | 東中学校 | 校舎 | 4F | W.C(右) | 3 | 245 | DL18 | ダウンライト | 1 | FDL18 | 0 | Φ150想定 | 0 | 0 | 0 | 0 | 0 | 26 | 3 | 3 | 57.33
28 | 東中学校 | 校舎 | 4F | W.C(右) | 3 | 245 | DL27 | ダウンライト | 1 | FDL27 | 0 | Φ150想定 | 0 | 0 | 0 | 0 | 0 | 34 | 4 | 4 | 99.96
28 | 東中学校 | 校舎 | 4F | ホール | 9 | 245 | V321H | 逆富士ベースライト | 1 | FHF32(高出力) | 0 | 0 | 0 | 0 | 0 | 0 | 0 | 48 | 2 | 2 | 211.68
28 | 東中学校 | 校舎 | 4F | ホール | 9 | 245 | V322 | 逆富士ベースライト | 2 | FHF32 | 0 | 0 | 0 | 0 | 0 | 0 | 0 | 36 | 1 | 2 | 158.76
28 | 東中学校 | 校舎 | 4F | 廊下 | 9 | 245 | V321 | 逆富士ベースライト | 1 | FHF32 | 0 | 0 | 0 | 0 | 0 | 0 | 0 | 36 | 7 | 7 | 555.66
28 | 東中学校 | 校舎 | 4F | 廊下 | 9 | 245 | V322 | 逆富士ベースライト | 2 | FHF32 | 0 | 0 | 0 | 0 | 0 | 0 | 0 | 36 | 1 | 2 | 158.76
28 | 東中学校 | 校舎 | 4F | 美術室 | 3 | 200 | K321 | 笠付トラフ形ベースライト | 1 | FHF32 | 0 | 0 | 0 | 0 | 0 | 0 | 0 | 36 | 2 | 2 | 43.2
28 | 東中学校 | 校舎 | 4F | 美術室 | 3 | 200 | V321 | 逆富士ベースライト | 1 | FHF32 | 0 | 0 | 0 | 0 | 0 | 0 | 0 | 36 | 2 | 2 | 43.2
28 | 東中学校 | 校舎 | 4F | 美術室 | 3 | 200 | V322 | 逆富士ベースライト | 2 | FHF32 | 0 | 0 | 0 | 0 | 0 | 0 | 0 | 36 | 12 | 24 | 518.4
28 | 東中学校 | 校舎 | 4F | 美術室準備室 | 1 | 200 | V321 | 逆富士ベースライト | 1 | FHF32 | 0 | 0 | 0 | 0 | 0 | 0 | 0 | 36 | 2 | 2 | 14.4
28 | 東中学校 | 校舎 | 4F | 第一音楽室 | 3 | 200 | K321 | 笠付トラフ形ベースライト | 1 | FHF32 | 0 | 0 | 0 | 0 | 0 | 0 | 0 | 36 | 2 | 2 | 43.2
28 | 東中学校 | 校舎 | 4F | 第一音楽室 | 3 | 200 | V322 | 逆富士ベースライト | 2 | FHF32 | 0 | 0 | 0 | 0 | 0 | 0 | 0 | 36 | 9 | 18 | 388.8
28 | 東中学校 | 校舎 | 4F | 音楽準備室 | 1 | 200 | V321 | 逆富士ベースライト | 1 | FHF32 | 0 | 0 | 0 | 0 | 0 | 0 | 0 | 36 | 2 | 2 | 14.4
28 | 東中学校 | 校舎 | 4F | 教室（８室分） | 8.5 | 200 | K321 | 笠付トラフ形ベースライト | 1 | FHF32 | 0 | 0 | 0 | 0 | 0 | 0 | 0 | 36 | 16 | 16 | 979.2
28 | 東中学校 | 校舎 | 4F | 教室（８室分） | 8.5 | 200 | V322 | 逆富士ベースライト | 2 | FHF32 | 0 | 0 | 0 | 0 | 0 | 0 | 0 | 36 | 72 | 144 | 8812.8
28 | 東中学校 | 校舎 | 4F | 便所(中) | 3 | 245 | V321 | 逆富士ベースライト | 1 | FHF32 | 0 | 0 | 0 | 0 | 0 | 0 | 0 | 36 | 1 | 1 | 26.46
28 | 東中学校 | 校舎 | 4F | 教材室 | 1 | 200 | DL27 | ダウンライト | 1 | FDL27 | 0 | Φ150想定 | 0 | 0 | 0 | 0 | 0 | 34 | 1 | 1 | 6.8
28 | 東中学校 | 校舎 | 4F | 渡り廊下 | 9 | 245 | V21 | 逆富士ベースライト | 1 | FL20 | 0 | 0 | 0 | 0 | 0 | 0 | 0 | 28 | 5 | 5 | 308.7
28 | 東中学校 | 校舎 | 4F | 便所(左) | 3 | 245 | V321 | 逆富士ベースライト | 1 | FHF32 | 0 | 0 | 0 | 0 | 0 | 0 | 0 | 36 | 4 | 4 | 105.84
28 | 東中学校 | 校舎 | 4F | 第二音楽室 | 3 | 200 | K321 | 笠付トラフ形ベースライト | 1 | FHF32 | 0 | 0 | 0 | 0 | 0 | 0 | 0 | 36 | 2 | 2 | 43.2
28 | 東中学校 | 校舎 | 4F | 第二音楽室 | 3 | 200 | V322 | 逆富士ベースライト | 2 | FHF32 | 0 | 0 | 0 | 0 | 0 | 0 | 0 | 36 | 9 | 18 | 388.8
28 | 東中学校 | 校舎 | 4F | 視聴覚室 | 3 | 200 | K321 | 笠付トラフ形ベースライト | 1 | FHF32 | 0 | 0 | 0 | 0 | 0 | 0 | 0 | 36 | 2 | 2 | 43.2
28 | 東中学校 | 校舎 | 4F | 視聴覚室 | 3 | 200 | V322 | 逆富士ベースライト | 2 | FHF32 | 0 | 0 | 0 | 0 | 0 | 0 | 0 | 36 | 9 | 18 | 388.8
28 | 東中学校 | 校舎 | 4F | 階段(右) | 9 | 245 | V322 | 逆富士ベースライト | 2 | FHF32 | 0 | 0 | 0 | 0 | 0 | 0 | 0 | 36 | 1 | 2 | 158.76
28 | 東中学校 | 校舎 | 4F | 階段(中) | 9 | 245 | V321 | 逆富士ベースライト | 1 | FHF32 | 0 | 0 | 0 | 0 | 0 | 0 | 0 | 36 | 1 | 1 | 79.38
28 | 東中学校 | 校舎 | 4F | 階段(左) | 9 | 245 | CL60 | ダウンライト | 1 | IL60 | 0 | Φ150想定 | 0 | 0 | 0 | 0 | 0 | 54 | 2 | 2 | 238.14
28 | 東中学校 | 校舎 | 4F | 階段(下) | 9 | 245 | V321 | 逆富士ベースライト | 1 | FHF32 | 0 | 0 | 0 | 0 | 0 | 0 | 0 | 36 | 2 | 2 | 158.76
28 | 東中学校 | 校舎 | PH | P.H(右) | 1 | 12 | V321 | 逆富士ベースライト | 1 | FHF32 | 0 | 0 | 0 | 0 | 0 | 0 | 0 | 36 | 1 | 1 | 0.432
28 | 東中学校 | 校舎 | PH | P.H(左) | 1 | 12 | V321 | 逆富士ベースライト | 1 | FHF32 | 0 | 0 | 0 | 0 | 0 | 0 | 0 | 36 | 1 | 1 | 0.432
28 | 東中学校 | 体育館 | - | 軒下 | 2 | 200 | DL27 | ダウンライト | 1 | FDL27 | 0 | Φ150想定 | 0 | 0 | 0 | 0 | 0 | 34 | 3 | 3 | 40.8
28 | 東中学校 | 体育館 | - | 玄関 | 6 | 245 | V321 | 逆富士ベースライト | 1 | FHF32 | 0 | 0 | 0 | 0 | 0 | 0 | 0 | 36 | 4 | 4 | 211.68
28 | 東中学校 | 体育館 | - | 便所（２室分） | 6 | 245 | V321 | 逆富士ベースライト | 1 | FHF32 | 0 | 0 | 0 | 0 | 0 | 0 | 0 | 36 | 4 | 4 | 211.68
28 | 東中学校 | 体育館 | - | 更衣室（２室分） | 6 | 245 | V321 | 逆富士ベースライト | 1 | FHF32 | 0 | 0 | 0 | 0 | 0 | 0 | 0 | 36 | 4 | 4 | 211.68
28 | 東中学校 | 体育館 | - | 管理室 | 6 | 245 | V322 | 逆富士ベースライト | 2 | FHF32 | 0 | 0 | 0 | 0 | 0 | 0 | 0 | 36 | 2 | 4 | 211.68
28 | 東中学校 | 体育館 | - | 管理室 | 6 | 245 | DL18 | ダウンライト | 1 | FDL18 | 0 | Φ150想定 | 0 | 0 | 0 | 0 | 0 | 26 | 1 | 1 | 38.22
28 | 東中学校 | 体育館 | - | 器具庫 | 1 | 245 | V322 | 逆富士ベースライト | 2 | FHF32 | 0 | 0 | 0 | 0 | 0 | 0 | 0 | 36 | 2 | 4 | 35.28
28 | 東中学校 | 体育館 | - | 体育館 | 6 | 245 | CL400 | 高天井照明 | 1 | MF400 | 0 | 0 | 0 | 0 | 0 | 0 | 0 | 433 | 24 | 24 | 15276.24
28 | 東中学校 | 体育館 | - | 体育館 | 24 | 365 | C | C級 誘導灯 | 1 | CF137 | 0 | 0 | 0 | 0 | 0 | 0 | 0 | 5.2 | 7 | 7 | 318.864
28 | 東中学校 | 体育館 | - | 舞台 | 4 | 200 | SP100 | スポットライト | 1 | ﾋﾞｰﾑﾗﾝﾌﾟ100 | 0 | 0 | 0 | 0 | 0 | 0 | 0 | 100 | 9 | 9 | 720
28 | 東中学校 | 体育館 | - | 1F控室（２室分） | 1 | 200 | V322 | 逆富士ベースライト | 2 | FHF32 | 0 | 0 | 0 | 0 | 0 | 0 | 0 | 36 | 4 | 8 | 57.6
28 | 東中学校 | 体育館 | - | 2F控室 | 1 | 200 | V321 | 逆富士ベースライト | 1 | FHF32 | 0 | 0 | 0 | 0 | 0 | 0 | 0 | 36 | 2 | 2 | 14.4
28 | 東中学校 | 体育館 | - | 2F放送室 | 6 | 60 | V322 | 逆富士ベースライト | 2 | FHF32 | 0 | 0 | 0 | 0 | 0 | 0 | 0 | 36 | 2 | 4 | 51.84
28 | 東中学校 | 技術棟 | - | 廊下 | 9 | 245 | V321 | 逆富士ベースライト | 1 | FHF32 | 0 | 0 | 0 | 0 | 0 | 0 | 0 | 36 | 5 | 5 | 396.9
28 | 東中学校 | 技術棟 | - | 管理室 | 3 | 200 | V322 | 逆富士ベースライト | 2 | FHF32 | 0 | 0 | 0 | 0 | 0 | 0 | 0 | 36 | 2 | 4 | 86.4
28 | 東中学校 | 技術棟 | - | 第一技術室 | 3 | 200 | V322 | 逆富士ベースライト | 2 | FHF32 | 0 | 0 | 0 | 0 | 0 | 0 | 0 | 36 | 16 | 32 | 691.2
28 | 東中学校 | 技術棟 | - | 第二技術室 | 3 | 200 | V322 | 逆富士ベースライト | 2 | FHF32 | 0 | 0 | 0 | 0 | 0 | 0 | 0 | 36 | 25 | 50 | 1080
28 | 東中学校 | 技術棟 | - | 技術準備室 | 1 | 200 | V322 | 逆富士ベースライト | 2 | FHF32 | 0 | 0 | 0 | 0 | 0 | 0 | 0 | 36 | 3 | 6 | 43.2
28 | 東中学校 | 技術棟 | - | 便所 | 3 | 245 | CL60 | ダウンライト | 1 | IL60 | 0 | Φ150想定 | 0 | 0 | 0 | 0 | 0 | 54 | 2 | 2 | 79.38
28 | 東中学校 | 技術棟 | - | 便所 | 3 | 245 | V21 | 逆富士ベースライト | 1 | FL20 | 0 | 0 | 0 | 0 | 0 | 0 | 0 | 28 | 1 | 1 | 20.58
28 | 東中学校 | 技術棟 | - | 外壁 | 4 | 245 | BK21 | ブラケット灯 | 1 | FL20 | 0 | 0 | 0 | 0 | 0 | 0 | 0 | 28 | 1 | 1 | 27.44
28 | 東中学校 | [6 empty] | 0 | 0 | 0 | 0 | 0 | 0 | 0 | 0 | 0 | 0 | 0 |  | - | -
28 | 東中学校 | [6 empty] | 0 | 0 | 0 | 0 | 0 | 0 | 0 | 0 | 0 | 0 | 0 |  | - | -
28 | 東中学校 | [6 empty] | 0 | 0 | 0 | 0 | 0 | 0 | 0 | 0 | 0 | 0 | 0 |  | - | -
29 | 西中学校 | 29_西中学校
29 | 西中学校 | [5 empty] | 既存照明
29 | 西中学校 | 建物名 | 階数 | 部屋名 | 点灯時間 | 稼働日数 | 器具記号 | 器具種類 | 灯数 | ランプ種別 | 口金 | 器具寸法 | 品番 | 器具仕様詳細① | 器具仕様詳細② | 器具仕様詳細③ | 非常灯 | 消費電力 | 器具台数 | ランプ本数 | 消費電力量(kWh)
29 | 西中学校 |  |  |  | /日 | /年 | [11 empty] | W/本 | 台 | 本 | kWh/年
29 | 西中学校 | 外 | 外 | その他 | 3 | 200 | M | 丸形投光器 | 1 | MF150 | 0 | 0 | 0 | 0 | 0 | 0 | 0 | 160 | 2 | 2 | 192
29 | 西中学校 | 外 | 渡り廊下 | その他 | 3 | 200 | F | 逆富士ベースライト | 1 | FL20 | 0 | 0 | 0 | 0 | 0 | 0 | 0 | 28 | 6 | 6 | 100.8
29 | 西中学校 | 技術棟⑲ | 外 | その他 | 3 | 200 | F | 逆富士ベースライト | 1 | FL20 | 0 | 0 | 0 | 0 | 0 | 0 | 0 | 28 | 2 | 2 | 33.6
29 | 西中学校 | 技術棟⑲ | 1F | 第一技術室 | 3 | 200 | A | 埋込ベースライト | 1 | FLR40 | 0 | W190想定 | 0 | 0 | 0 | 0 | 0 | 47 | 10 | 10 | 282
29 | 西中学校 | 技術棟⑲ | 1F | 第一技術室 | 3 | 200 | B | 埋込ベースライト | 2 | FLR40 | 0 | W300想定 | 0 | 0 | 0 | 0 | 0 | 47 | 16 | 32 | 902.4
29 | 西中学校 | 技術棟⑲ | 1F | 第一技術室 | 3 | 200 | D | 逆富士ベースライト | 1 | FHF32 | 0 | 0 | 0 | 0 | 0 | 0 | 0 | 36 | 2 | 2 | 43.2
29 | 西中学校 | 技術棟⑲ | 1F | 第一技術室 | 3 | 200 | E | 逆富士ベースライト | 2 | FHF32 | 0 | 0 | 0 | 0 | 0 | 0 | 0 | 36 | 7 | 14 | 302.4
29 | 西中学校 | 技術棟⑲ | 1F | 第一技術室 | 3 | 200 | F | 逆富士ベースライト | 1 | FL20 | 0 | 0 | 0 | 0 | 0 | 0 | 0 | 28 | 1 | 1 | 16.8
29 | 西中学校 | 技術棟⑲ | 1F | 第二技術室 | 3 | 200 | A | 埋込ベースライト | 1 | FLR40 | 0 | W190想定 | 0 | 0 | 0 | 0 | 0 | 47 | 12 | 12 | 338.4
29 | 西中学校 | 技術棟⑲ | 1F | 第二技術室 | 3 | 200 | B | 埋込ベースライト | 2 | FLR40 | 0 | W300想定 | 0 | 0 | 0 | 0 | 0 | 47 | 17 | 34 | 958.8
29 | 西中学校 | 技術棟⑲ | 1F | 第二技術室 | 3 | 200 | E | 逆富士ベースライト | 2 | FHF32 | 0 | 0 | 0 | 0 | 0 | 0 | 0 | 36 | 8 | 16 | 345.6
29 | 西中学校 | 技術棟⑲ | 1F | 第二技術室 | 3 | 200 | F | 逆富士ベースライト | 1 | FL20 | 0 | 0 | 0 | 0 | 0 | 0 | 0 | 28 | 1 | 1 | 16.8
29 | 西中学校 | 技術棟⑲ | 1F | 技術準備室 | 1 | 200 | A | 埋込ベースライト | 1 | FLR40 | 0 | W190想定 | 0 | 0 | 0 | 0 | 0 | 47 | 14 | 14 | 131.6
29 | 西中学校 | 技術棟⑲ | 1F | 技術準備室 | 1 | 200 | D | 逆富士ベースライト | 1 | FHF32 | 0 | 0 | 0 | 0 | 0 | 0 | 0 | 36 | 1 | 1 | 7.2
29 | 西中学校 | 技術棟⑲ | 1F | 廊下（技術棟 | 9 | 245 | I | 埋込スクエア | 4 | FL20 | 0 | □639想定 | 0 | 0 | 0 | 0 | 0 | 28 | 2 | 8 | 493.92
29 | 西中学校 | 卓球場⑱ | 1F | クラブ室（卓球場 | 1 | 200 | A | 埋込ベースライト | 1 | FLR40 | 0 | W190想定 | 0 | 0 | 0 | 0 | 0 | 47 | 4 | 4 | 37.6
29 | 西中学校 | 卓球場⑱ | 1F | クラブ室（卓球場 | 1 | 200 | B | 埋込ベースライト | 2 | FLR40 | 0 | W300想定 | 0 | 0 | 0 | 0 | 0 | 47 | 15 | 30 | 282
29 | 西中学校 | 卓球場⑱ | 外 | クラブ室（卓球場 | 1 | 200 | F | 逆富士ベースライト | 1 | FL20 | 0 | 0 | 0 | 0 | 0 | 0 | 0 | 28 | 1 | 1 | 5.6
29 | 西中学校 | 外 | 渡り廊下 | クラブ室（卓球場 | 1 | 200 | A | 埋込ベースライト | 1 | FLR40 | 0 | W190想定 | 0 | 0 | 0 | 0 | 0 | 47 | 2 | 2 | 18.8
29 | 西中学校 | 体育館③-1 | 1F | 体育館（体育館 | 6 | 245 | N | 高天井照明 | 1 | MF400 | 0 | 0 | 0 | 0 | 0 | 0 | 0 | 433 | 24 | 24 | 15276.24
29 | 西中学校 | 体育館③-1 | 2F | 放送室（体育館 | 6 | 60 | D | 逆富士ベースライト | 1 | FHF32 | 0 | 0 | 0 | 0 | 0 | 0 | 0 | 36 | 2 | 2 | 25.92
29 | 西中学校 | 体育館③-1 | 2F | 控室（体育館2F | 1 | 200 | D | 逆富士ベースライト | 1 | FHF32 | 0 | 0 | 0 | 0 | 0 | 0 | 0 | 36 | 2 | 2 | 14.4
29 | 西中学校 | 体育館③-1 | 1F | 体育館（体育館 | 6 | 245 | D | 逆富士ベースライト | 1 | FHF32 | 0 | 0 | 0 | 0 | 0 | 0 | 0 | 36 | 2 | 2 | 105.84
29 | 西中学校 | 体育館③-1 | 1F | 控室（体育館1F右 | 1 | 200 | D | 逆富士ベースライト | 1 | FHF32 | 0 | 0 | 0 | 0 | 0 | 0 | 0 | 36 | 2 | 2 | 14.4
29 | 西中学校 | 体育館③-1 | 1F | 控室（体育館1F左 | 1 | 200 | D | 逆富士ベースライト | 1 | FHF32 | 0 | 0 | 0 | 0 | 0 | 0 | 0 | 36 | 2 | 2 | 14.4
29 | 西中学校 | 体育館③-1 | 2F | 廊下 | 4 | 200 | D | 逆富士ベースライト | 1 | FHF32 | 0 | 0 | 0 | 0 | 0 | 0 | 0 | 36 | 2 | 2 | 57.6
29 | 西中学校 | 体育館③-1 | 1F | 舞台（体育館 | 24 | 365 | P | C級 誘導灯 | 1 | FL10 | 0 | 0 | 0 | 0 | 0 | 0 | 0 | 13 | 9 | 9 | 1024.92
29 | 西中学校 | 体育館③-1 | 1F | 器具庫（体育館 | 1 | 245 | D | 逆富士ベースライト | 1 | FHF32 | 0 | 0 | 0 | 0 | 0 | 0 | 0 | 36 | 2 | 2 | 17.64
29 | 西中学校 | 体育館③-1 | 1F | 便所（体育館 男 | 6 | 245 | D | 逆富士ベースライト | 1 | FHF32 | 0 | 0 | 0 | 0 | 0 | 0 | 0 | 36 | 1 | 1 | 52.92
29 | 西中学校 | 体育館③-1 | 1F | 便所（体育館 女 | 6 | 245 | D | 逆富士ベースライト | 1 | FHF32 | 0 | 0 | 0 | 0 | 0 | 0 | 0 | 36 | 1 | 1 | 52.92
29 | 西中学校 | 体育館③-1 | 1F | 更衣室（体育館 男 | 6 | 245 | D | 逆富士ベースライト | 1 | FHF32 | 0 | 0 | 0 | 0 | 0 | 0 | 0 | 36 | 1 | 1 | 52.92
29 | 西中学校 | 体育館③-1 | 1F | 更衣室（体育館 女 | 6 | 245 | D | 逆富士ベースライト | 1 | FHF32 | 0 | 0 | 0 | 0 | 0 | 0 | 0 | 36 | 1 | 1 | 52.92
29 | 西中学校 | 体育館③-1 | 1F | 前室（体育館 | 4 | 200 | D | 逆富士ベースライト | 1 | FHF32 | 0 | 0 | 0 | 0 | 0 | 0 | 0 | 36 | 1 | 1 | 28.8
29 | 西中学校 | 体育館③-1 | 1F | 管理室（体育館 | 6 | 245 | E | 逆富士ベースライト | 2 | FHF32 | 0 | 0 | 0 | 0 | 0 | 0 | 0 | 36 | 2 | 4 | 211.68
29 | 西中学校 | 体育館③-1 | 1F | 玄関（体育館 | 6 | 245 | A | 埋込ベースライト | 1 | FLR40 | 0 | W190想定 | 0 | 0 | 0 | 0 | 0 | 47 | 2 | 2 | 138.18
29 | 西中学校 | 教室棟 | 1F | 第二家庭科室 | 3 | 200 | D | 逆富士ベースライト | 1 | FHF32 | 0 | 0 | 0 | 0 | 0 | 0 | 0 | 36 | 4 | 4 | 86.4
29 | 西中学校 | 教室棟 | 1F | 第二家庭科室 | 3 | 200 | E | 逆富士ベースライト | 2 | FHF32 | 0 | 0 | 0 | 0 | 0 | 0 | 0 | 36 | 17 | 34 | 734.4
29 | 西中学校 | 教室棟 | 1F | 家庭準備室 | 1 | 200 | E | 逆富士ベースライト | 2 | FHF32 | 0 | 0 | 0 | 0 | 0 | 0 | 0 | 36 | 2 | 4 | 28.8
29 | 西中学校 | 教室棟 | 1F | 第一家庭科室 | 3 | 200 | A | 埋込ベースライト | 1 | FLR40 | 0 | W190想定 | 0 | 0 | 0 | 0 | 0 | 47 | 2 | 2 | 56.4
29 | 西中学校 | 教室棟 | 1F | 第一家庭科室 | 3 | 200 | B | 埋込ベースライト | 2 | FLR40 | 0 | W300想定 | 0 | 0 | 0 | 0 | 0 | 47 | 4 | 8 | 225.6
29 | 西中学校 | 教室棟 | 1F | 第一家庭科室 | 3 | 200 | D | 逆富士ベースライト | 1 | FHF32 | 0 | 0 | 0 | 0 | 0 | 0 | 0 | 36 | 1 | 1 | 21.6
29 | 西中学校 | 教室棟 | 外 | ピロティ | 4 | 245 | F | 逆富士ベースライト | 1 | FL20 | 0 | 0 | 0 | 0 | 0 | 0 | 0 | 28 | 2 | 2 | 54.88
29 | 西中学校 | 教室棟 | 1F | 玄関 | 9 | 245 | E | 逆富士ベースライト | 2 | FHF32 | 0 | 0 | 0 | 0 | 0 | 0 | 0 | 36 | 3 | 6 | 476.28
29 | 西中学校 | 教室棟 | 1F | 主事室 | 3 | 200 | E | 逆富士ベースライト | 2 | FHF32 | 0 | 0 | 0 | 0 | 0 | 0 | 0 | 36 | 2 | 4 | 86.4
29 | 西中学校 | 教室棟 | 1F | 主事室 | 3 | 200 | A | 埋込ベースライト | 1 | FLR40 | 0 | W190想定 | 0 | 0 | 0 | 0 | 0 | 47 | 1 | 1 | 28.2
29 | 西中学校 | 教室棟 | 1F | 主事室 | 3 | 200 | D | 逆富士ベースライト | 1 | FHF32 | 0 | 0 | 0 | 0 | 0 | 0 | 0 | 36 | 1 | 1 | 21.6
29 | 西中学校 | 教室棟 | 1F | 主事室 | 3 | 200 | F | 逆富士ベースライト | 1 | FL20 | 0 | 0 | 0 | 0 | 0 | 0 | 0 | 28 | 1 | 1 | 16.8
29 | 西中学校 | 教室棟 | 1F | 主事室 | 3 | 200 | I | 埋込スクエア | 4 | FL20 | 0 | □639想定 | 0 | 0 | 0 | 0 | 0 | 28 | 1 | 4 | 67.2
29 | 西中学校 | 教室棟 | 1F | 教育相談室 | 3 | 200 | E | 逆富士ベースライト | 2 | FHF32 | 0 | 0 | 0 | 0 | 0 | 0 | 0 | 36 | 3 | 6 | 129.6
29 | 西中学校 | 教室棟 | 1F | 放送室 | 3 | 200 | A | 埋込ベースライト | 1 | FLR40 | 0 | W190想定 | 0 | 0 | 0 | 0 | 0 | 47 | 3 | 3 | 84.6
29 | 西中学校 | 教室棟 | 1F | 保健室 | 8.5 | 200 | B | 埋込ベースライト | 2 | FLR40 | 0 | W300想定 | 0 | 0 | 0 | 0 | 0 | 47 | 3 | 6 | 479.4
29 | 西中学校 | 教室棟 | 1F | 保健室 | 8.5 | 200 | E | 逆富士ベースライト | 2 | FHF32 | 0 | 0 | 0 | 0 | 0 | 0 | 0 | 36 | 6 | 12 | 734.4
29 | 西中学校 | 教室棟 | 外 | 昇降口 | 9 | 245 | B | 埋込ベースライト | 2 | FLR40 | 0 | W300想定 | 0 | 0 | 0 | 0 | 0 | 47 | 8 | 16 | 1658.16
29 | 西中学校 | 教室棟 | 外 | 昇降口 | 9 | 245 | F | 逆富士ベースライト | 1 | FL20 | 0 | 0 | 0 | 0 | 0 | 0 | 0 | 28 | 3 | 3 | 185.22
29 | 西中学校 | 教室棟 | 1F | 特支・家庭科室 | 3 | 200 | D | 逆富士ベースライト | 1 | FHF32 | 0 | 0 | 0 | 0 | 0 | 0 | 0 | 36 | 2 | 2 | 43.2
29 | 西中学校 | 教室棟 | 1F | 特支・家庭科室 | 3 | 200 | E | 逆富士ベースライト | 2 | FHF32 | 0 | 0 | 0 | 0 | 0 | 0 | 0 | 36 | 9 | 18 | 388.8
29 | 西中学校 | 教室棟 | 1F | 特支・普通教室 | 8.5 | 200 | D | 逆富士ベースライト | 1 | FHF32 | 0 | 0 | 0 | 0 | 0 | 0 | 0 | 36 | 2 | 2 | 122.4
29 | 西中学校 | 教室棟 | 1F | 特支・普通教室 | 8.5 | 200 | E | 逆富士ベースライト | 2 | FHF32 | 0 | 0 | 0 | 0 | 0 | 0 | 0 | 36 | 6 | 12 | 734.4
29 | 西中学校 | 教室棟 | 1F | 特支・普通教室 | 8.5 | 200 | D | 逆富士ベースライト | 1 | FHF32 | 0 | 0 | 0 | 0 | 0 | 0 | 0 | 36 | 2 | 2 | 122.4
29 | 西中学校 | 教室棟 | 1F | 特支・普通教室 | 8.5 | 200 | E | 逆富士ベースライト | 2 | FHF32 | 0 | 0 | 0 | 0 | 0 | 0 | 0 | 36 | 3 | 6 | 367.2
29 | 西中学校 | 教室棟 | 1F | 特支・普通教室 | 8.5 | 200 | E | 逆富士ベースライト | 2 | FHF32 | 0 | 0 | 0 | 0 | 0 | 0 | 0 | 36 | 3 | 6 | 367.2
29 | 西中学校 | 教室棟 | 1F | 特支・作業室 | 3 | 200 | E | 逆富士ベースライト | 2 | FHF32 | 0 | 0 | 0 | 0 | 0 | 0 | 0 | 36 | 6 | 12 | 259.2
29 | 西中学校 | 教室棟 | 1F | 特支・職員室 | 12 | 245 | E | 逆富士ベースライト | 2 | FHF32 | 0 | 0 | 0 | 0 | 0 | 0 | 0 | 36 | 3 | 6 | 635.04
29 | 西中学校 | 教室棟 | 1F | 図書室 | 8.5 | 200 | E | 逆富士ベースライト | 2 | FHF32 | 0 | 0 | 0 | 0 | 0 | 0 | 0 | 36 | 20 | 40 | 2448
29 | 西中学校 | 教室棟 | 1F | 廊下 | 9 | 245 | B | 埋込ベースライト | 2 | FLR40 | 0 | W300想定 | 0 | 0 | 0 | 0 | 0 | 47 | 4 | 8 | 829.08
29 | 西中学校 | 教室棟 | 1F | 廊下 | 9 | 245 | D | 逆富士ベースライト | 1 | FHF32 | 0 | 0 | 0 | 0 | 0 | 0 | 0 | 36 | 19 | 19 | 1508.22
29 | 西中学校 | 教室棟 | 1F | 配膳室 | 9 | 200 | E | 逆富士ベースライト | 2 | FHF32 | 0 | 0 | 0 | 0 | 0 | 0 | 0 | 36 | 2 | 4 | 259.2
29 | 西中学校 | 教室棟 | 1F | 配膳室 | 9 | 200 | E | 逆富士ベースライト | 2 | FHF32 | 0 | 0 | 0 | 0 | 0 | 0 | 0 | 36 | 2 | 4 | 259.2
29 | 西中学校 | 教室棟 | 1F | トイレ①-2 男 | 3 | 245 | A | 埋込ベースライト | 1 | FLR40 | 0 | W190想定 | 0 | 0 | 0 | 0 | 0 | 47 | 2 | 2 | 69.09
29 | 西中学校 | 教室棟 | 1F | トイレ①-2 女 | 3 | 245 | A | 埋込ベースライト | 1 | FLR40 | 0 | W190想定 | 0 | 0 | 0 | 0 | 0 | 47 | 2 | 2 | 69.09
29 | 西中学校 | 教室棟 | 1F | トイレ⑳-2 男 | 3 | 245 | B | 埋込ベースライト | 2 | FLR40 | 0 | W300想定 | 0 | 0 | 0 | 0 | 0 | 47 | 1 | 2 | 69.09
29 | 西中学校 | 教室棟 | 1F | トイレ⑳-2 女 | 3 | 245 | B | 埋込ベースライト | 2 | FLR40 | 0 | W300想定 | 0 | 0 | 0 | 0 | 0 | 47 | 1 | 2 | 69.09
29 | 西中学校 | 教室棟 | 外 | その他 | 3 | 200 | D | 逆富士ベースライト | 1 | FHF32 | 0 | 0 | 0 | 0 | 0 | 0 | 0 | 36 | 1 | 1 | 21.6
29 | 西中学校 | 教室棟 | 1F | 階段・①-1 | 9 | 245 | F | 逆富士ベースライト | 1 | FL20 | 0 | 0 | 0 | 0 | 0 | 0 | 0 | 28 | 2 | 2 | 123.48
29 | 西中学校 | 教室棟 | 1F | 階段・①-2 | 9 | 245 | F | 逆富士ベースライト | 1 | FL20 | 0 | 0 | 0 | 0 | 0 | 0 | 0 | 28 | 2 | 2 | 123.48
29 | 西中学校 | 教室棟 | 1F | 階段・⑳-2 | 9 | 245 | A | 埋込ベースライト | 1 | FLR40 | 0 | W190想定 | 0 | 0 | 0 | 0 | 0 | 47 | 2 | 2 | 207.27
29 | 西中学校 | 教室棟 | 1F | 階段・⑳-3 | 9 | 245 | F | 逆富士ベースライト | 1 | FL20 | 0 | 0 | 0 | 0 | 0 | 0 | 0 | 28 | 2 | 2 | 123.48
29 | 西中学校 | 教室棟 | 2F | 第一理科室 | 3 | 200 | E | 逆富士ベースライト | 2 | FHF32 | 0 | 0 | 0 | 0 | 0 | 0 | 0 | 36 | 13 | 26 | 561.6
29 | 西中学校 | 教室棟 | 2F | 第一理科室 | 3 | 200 | F | 逆富士ベースライト | 1 | FL20 | 0 | 0 | 0 | 0 | 0 | 0 | 0 | 28 | 2 | 2 | 33.6
29 | 西中学校 | 教室棟 | 2F | 第二理科室 | 3 | 200 | A | 埋込ベースライト | 1 | FLR40 | 0 | W190想定 | 0 | 0 | 0 | 0 | 0 | 47 | 2 | 2 | 56.4
29 | 西中学校 | 教室棟 | 2F | 第二理科室 | 3 | 200 | E | 逆富士ベースライト | 2 | FHF32 | 0 | 0 | 0 | 0 | 0 | 0 | 0 | 36 | 12 | 24 | 518.4
29 | 西中学校 | 教室棟 | 2F | 理科準備室 | 1 | 200 | B | 埋込ベースライト | 2 | FLR40 | 0 | W300想定 | 0 | 0 | 0 | 0 | 0 | 47 | 3 | 6 | 56.4
29 | 西中学校 | 教室棟 | 2F | 理科準備室 | 1 | 200 | B | 埋込ベースライト | 2 | FLR40 | 0 | W300想定 | 0 | 0 | 0 | 0 | 0 | 47 | 2 | 4 | 37.6
29 | 西中学校 | 教室棟 | 2F | 印刷室 | 9 | 245 | E | 逆富士ベースライト | 2 | FHF32 | 0 | 0 | 0 | 0 | 0 | 0 | 0 | 36 | 2 | 4 | 317.52
29 | 西中学校 | 教室棟 | 2F | 進路相談室 | 3 | 200 | E | 逆富士ベースライト | 2 | FHF32 | 0 | 0 | 0 | 0 | 0 | 0 | 0 | 36 | 2 | 4 | 86.4
29 | 西中学校 | 教室棟 | 2F | 校長室 | 9 | 245 | B | 埋込ベースライト | 2 | FLR40 | 0 | W300想定 | 0 | 0 | 0 | 0 | 0 | 47 | 12 | 24 | 2487.24
29 | 西中学校 | 教室棟 | 2F | 事務室 | 9 | 245 | B | 埋込ベースライト | 2 | FLR40 | 0 | W300想定 | 0 | 0 | 0 | 0 | 0 | 47 | 2 | 4 | 414.54
29 | 西中学校 | 教室棟 | 2F | 事務室 | 9 | 245 | E | 逆富士ベースライト | 2 | FHF32 | 0 | 0 | 0 | 0 | 0 | 0 | 0 | 36 | 2 | 4 | 317.52
29 | 西中学校 | 教室棟 | 2F | 職員室 | 12 | 245 | B | 埋込ベースライト | 2 | FLR40 | 0 | W300想定 | 0 | 0 | 0 | 0 | 0 | 47 | 10 | 20 | 2763.6
29 | 西中学校 | 教室棟 | 2F | 職員室 | 12 | 245 | E | 逆富士ベースライト | 2 | FHF32 | 0 | 0 | 0 | 0 | 0 | 0 | 0 | 36 | 5 | 10 | 1058.4
29 | 西中学校 | 教室棟 | 2F | 応接室 | 3 | 200 | A | 埋込ベースライト | 1 | FLR40 | 0 | W190想定 | 0 | 0 | 0 | 0 | 0 | 47 | 1 | 1 | 28.2
29 | 西中学校 | 教室棟 | 2F | 応接室 | 3 | 200 | E | 逆富士ベースライト | 2 | FHF32 | 0 | 0 | 0 | 0 | 0 | 0 | 0 | 36 | 2 | 4 | 86.4
29 | 西中学校 | 教室棟 | 2F | 昇降口 | 9 | 245 | B | 埋込ベースライト | 2 | FLR40 | 0 | W300想定 | 0 | 0 | 0 | 0 | 0 | 47 | 8 | 16 | 1658.16
29 | 西中学校 | 教室棟 | 2F | 普通教室 | 8.5 | 200 | D | 逆富士ベースライト | 1 | FHF32 | 0 | 0 | 0 | 0 | 0 | 0 | 0 | 36 | 2 | 2 | 122.4
29 | 西中学校 | 教室棟 | 2F | 普通教室 | 8.5 | 200 | E | 逆富士ベースライト | 2 | FHF32 | 0 | 0 | 0 | 0 | 0 | 0 | 0 | 36 | 7 | 14 | 856.8
29 | 西中学校 | 教室棟 | 2F | 普通教室 | 8.5 | 200 | D | 逆富士ベースライト | 1 | FHF32 | 0 | 0 | 0 | 0 | 0 | 0 | 0 | 36 | 2 | 2 | 122.4
29 | 西中学校 | 教室棟 | 2F | 普通教室 | 8.5 | 200 | E | 逆富士ベースライト | 2 | FHF32 | 0 | 0 | 0 | 0 | 0 | 0 | 0 | 36 | 8 | 16 | 979.2
29 | 西中学校 | 教室棟 | 2F | 普通教室 | 8.5 | 200 | D | 逆富士ベースライト | 1 | FHF32 | 0 | 0 | 0 | 0 | 0 | 0 | 0 | 36 | 2 | 2 | 122.4
29 | 西中学校 | 教室棟 | 2F | 普通教室 | 8.5 | 200 | E | 逆富士ベースライト | 2 | FHF32 | 0 | 0 | 0 | 0 | 0 | 0 | 0 | 36 | 6 | 12 | 734.4
29 | 西中学校 | 教室棟 | 2F | 普通教室 | 8.5 | 200 | D | 逆富士ベースライト | 1 | FHF32 | 0 | 0 | 0 | 0 | 0 | 0 | 0 | 36 | 2 | 2 | 122.4
29 | 西中学校 | 教室棟 | 2F | 普通教室 | 8.5 | 200 | E | 逆富士ベースライト | 2 | FHF32 | 0 | 0 | 0 | 0 | 0 | 0 | 0 | 36 | 9 | 18 | 1101.6
29 | 西中学校 | 教室棟 | 2F | 普通教室 | 8.5 | 200 | B | 埋込ベースライト | 2 | FLR40 | 0 | W300想定 | 0 | 0 | 0 | 0 | 0 | 47 | 5 | 10 | 799
29 | 西中学校 | 教室棟 | 2F | 特支・普通教室 | 8.5 | 200 | A | 埋込ベースライト | 1 | FLR40 | 0 | W190想定 | 0 | 0 | 0 | 0 | 0 | 47 | 1 | 1 | 79.9
29 | 西中学校 | 教室棟 | 2F | 特支・普通教室 | 8.5 | 200 | E | 逆富士ベースライト | 2 | FHF32 | 0 | 0 | 0 | 0 | 0 | 0 | 0 | 36 | 5 | 10 | 612
29 | 西中学校 | 教室棟 | 2F | 廊下 | 9 | 245 | A | 埋込ベースライト | 1 | FLR40 | 0 | W190想定 | 0 | 0 | 0 | 0 | 0 | 47 | 20 | 20 | 2072.7
29 | 西中学校 | 教室棟 | 2F | 廊下 | 9 | 245 | F | 逆富士ベースライト | 1 | FL20 | 0 | 0 | 0 | 0 | 0 | 0 | 0 | 28 | 4 | 4 | 246.96
29 | 西中学校 | 教室棟 | 2F | トイレ | 3 | 245 | B | 埋込ベースライト | 2 | FLR40 | 0 | W300想定 | 0 | 0 | 0 | 0 | 0 | 47 | 2 | 4 | 138.18
29 | 西中学校 | 教室棟 | 2F | トイレ | 3 | 245 | D | 逆富士ベースライト | 1 | FHF32 | 0 | 0 | 0 | 0 | 0 | 0 | 0 | 36 | 4 | 4 | 105.84
29 | 西中学校 | 教室棟 | 2F | 階段 | 9 | 245 | F | 逆富士ベースライト | 1 | FL20 | 0 | 0 | 0 | 0 | 0 | 0 | 0 | 28 | 6 | 6 | 370.44
29 | 西中学校 | 教室棟 | 3F | 第一美術室 | 3 | 200 | D | 逆富士ベースライト | 1 | FHF32 | 0 | 0 | 0 | 0 | 0 | 0 | 0 | 36 | 2 | 2 | 43.2
29 | 西中学校 | 教室棟 | 3F | 第一美術室 | 3 | 200 | E | 逆富士ベースライト | 2 | FHF32 | 0 | 0 | 0 | 0 | 0 | 0 | 0 | 36 | 12 | 24 | 518.4
29 | 西中学校 | 教室棟 | 3F | 美術準備室 | 1 | 200 | B | 埋込ベースライト | 2 | FLR40 | 0 | W300想定 | 0 | 0 | 0 | 0 | 0 | 47 | 3 | 6 | 56.4
29 | 西中学校 | 教室棟 | 3F | 美術準備室 | 1 | 200 | B | 埋込ベースライト | 2 | FLR40 | 0 | W300想定 | 0 | 0 | 0 | 0 | 0 | 47 | 2 | 4 | 37.6
29 | 西中学校 | 教室棟 | 3F | 第二美術室 | 3 | 200 | A | 埋込ベースライト | 1 | FLR40 | 0 | W190想定 | 0 | 0 | 0 | 0 | 0 | 47 | 2 | 2 | 56.4
29 | 西中学校 | 教室棟 | 3F | 第二美術室 | 3 | 200 | B | 埋込ベースライト | 2 | FLR40 | 0 | W300想定 | 0 | 0 | 0 | 0 | 0 | 47 | 12 | 24 | 676.8
29 | 西中学校 | 教室棟 | 3F | 職員更衣室 | 3 | 245 | D | 逆富士ベースライト | 1 | FHF32 | 0 | 0 | 0 | 0 | 0 | 0 | 0 | 36 | 2 | 2 | 52.92
29 | 西中学校 | 教室棟 | 3F | 職員更衣室 | 3 | 245 | E | 逆富士ベースライト | 2 | FHF32 | 0 | 0 | 0 | 0 | 0 | 0 | 0 | 36 | 9 | 18 | 476.28
29 | 西中学校 | 教室棟 | 3F | 生徒更衣室 女 | 3 | 200 | D | 逆富士ベースライト | 1 | FHF32 | 0 | 0 | 0 | 0 | 0 | 0 | 0 | 36 | 2 | 2 | 43.2
29 | 西中学校 | 教室棟 | 3F | 生徒更衣室 女 | 3 | 200 | E | 逆富士ベースライト | 2 | FHF32 | 0 | 0 | 0 | 0 | 0 | 0 | 0 | 36 | 9 | 18 | 388.8
29 | 西中学校 | 教室棟 | 3F | 生徒更衣室 男 | 3 | 200 | A | 埋込ベースライト | 1 | FLR40 | 0 | W190想定 | 0 | 0 | 0 | 0 | 0 | 47 | 1 | 1 | 28.2
29 | 西中学校 | 教室棟 | 3F | 生徒更衣室 男 | 3 | 200 | B | 埋込ベースライト | 2 | FLR40 | 0 | W300想定 | 0 | 0 | 0 | 0 | 0 | 47 | 9 | 18 | 507.6
29 | 西中学校 | 教室棟 | 3F | 生徒会室 | 3 | 200 | D | 逆富士ベースライト | 1 | FHF32 | 0 | 0 | 0 | 0 | 0 | 0 | 0 | 36 | 2 | 2 | 43.2
29 | 西中学校 | 教室棟 | 3F | 生徒会室 | 3 | 200 | E | 逆富士ベースライト | 2 | FHF32 | 0 | 0 | 0 | 0 | 0 | 0 | 0 | 36 | 9 | 18 | 388.8
29 | 西中学校 | 教室棟 | 3F | 昇降口 | 9 | 245 | B | 埋込ベースライト | 2 | FLR40 | 0 | W300想定 | 0 | 0 | 0 | 0 | 0 | 47 | 8 | 16 | 1658.16
29 | 西中学校 | 教室棟 | 3F | 習熟度教室 | 3 | 200 | D | 逆富士ベースライト | 1 | FHF32 | 0 | 0 | 0 | 0 | 0 | 0 | 0 | 36 | 2 | 2 | 43.2
29 | 西中学校 | 教室棟 | 3F | 習熟度教室 | 3 | 200 | E | 逆富士ベースライト | 2 | FHF32 | 0 | 0 | 0 | 0 | 0 | 0 | 0 | 36 | 9 | 18 | 388.8
29 | 西中学校 | 教室棟 | 3F | 普通教室 | 8.5 | 200 | D | 逆富士ベースライト | 1 | FHF32 | 0 | 0 | 0 | 0 | 0 | 0 | 0 | 36 | 1 | 1 | 61.2
29 | 西中学校 | 教室棟 | 3F | 普通教室 | 8.5 | 200 | E | 逆富士ベースライト | 2 | FHF32 | 0 | 0 | 0 | 0 | 0 | 0 | 0 | 36 | 9 | 18 | 1101.6
29 | 西中学校 | 教室棟 | 3F | 普通教室 | 8.5 | 200 | B | 埋込ベースライト | 2 | FLR40 | 0 | W300想定 | 0 | 0 | 0 | 0 | 0 | 47 | 9 | 18 | 1438.2
29 | 西中学校 | 教室棟 | 3F | 普通教室 | 8.5 | 200 | D | 逆富士ベースライト | 1 | FHF32 | 0 | 0 | 0 | 0 | 0 | 0 | 0 | 36 | 2 | 2 | 122.4
29 | 西中学校 | 教室棟 | 3F | 普通教室 | 8.5 | 200 | D | 逆富士ベースライト | 1 | FHF32 | 0 | 0 | 0 | 0 | 0 | 0 | 0 | 36 | 2 | 2 | 122.4
29 | 西中学校 | 教室棟 | 3F | 普通教室 | 8.5 | 200 | E | 逆富士ベースライト | 2 | FHF32 | 0 | 0 | 0 | 0 | 0 | 0 | 0 | 36 | 9 | 18 | 1101.6
29 | 西中学校 | 教室棟 | 3F | 普通教室 | 8.5 | 200 | E | 逆富士ベースライト | 2 | FHF32 | 0 | 0 | 0 | 0 | 0 | 0 | 0 | 36 | 3 | 6 | 367.2
29 | 西中学校 | 教室棟 | 3F | 普通教室 | 8.5 | 200 | A | 埋込ベースライト | 1 | FLR40 | 0 | W190想定 | 0 | 0 | 0 | 0 | 0 | 47 | 2 | 2 | 159.8
29 | 西中学校 | 教室棟 | 3F | 普通教室 | 8.5 | 200 | B | 埋込ベースライト | 2 | FLR40 | 0 | W300想定 | 0 | 0 | 0 | 0 | 0 | 47 | 6 | 12 | 958.8
29 | 西中学校 | 教室棟 | 3F | 廊下 | 9 | 245 | A | 埋込ベースライト | 1 | FLR40 | 0 | W190想定 | 0 | 0 | 0 | 0 | 0 | 47 | 19 | 19 | 1969.065
29 | 西中学校 | 教室棟 | 3F | 階段 | 9 | 245 | F | 逆富士ベースライト | 1 | FL20 | 0 | 0 | 0 | 0 | 0 | 0 | 0 | 28 | 4 | 4 | 246.96
29 | 西中学校 | 教室棟 | 3F | トイレ | 3 | 245 | A | 埋込ベースライト | 1 | FLR40 | 0 | W190想定 | 0 | 0 | 0 | 0 | 0 | 47 | 3 | 3 | 103.635
29 | 西中学校 | 教室棟 | 3F | 階段 | 9 | 245 | A | 埋込ベースライト | 1 | FLR40 | 0 | W190想定 | 0 | 0 | 0 | 0 | 0 | 47 | 2 | 2 | 207.27
29 | 西中学校 | 教室棟 | 3F | 倉庫 | 1 | 12 | A | 埋込ベースライト | 1 | FLR40 | 0 | W190想定 | 0 | 0 | 0 | 0 | 0 | 47 | 2 | 2 | 1.128
29 | 西中学校 | 教室棟 | 4F | 第一音楽室 | 3 | 200 | A | 埋込ベースライト | 1 | FLR40 | 0 | W190想定 | 0 | 0 | 0 | 0 | 0 | 47 | 36 | 36 | 1015.2
29 | 西中学校 | 教室棟 | 4F | 第二音楽室 | 3 | 200 | A | 埋込ベースライト | 1 | FLR40 | 0 | W190想定 | 0 | 0 | 0 | 0 | 0 | 47 | 1 | 1 | 28.2
29 | 西中学校 | 教室棟 | 4F | 第二音楽室 | 3 | 200 | B | 埋込ベースライト | 2 | FLR40 | 0 | W300想定 | 0 | 0 | 0 | 0 | 0 | 47 | 3 | 6 | 169.2
29 | 西中学校 | 教室棟 | 4F | 音楽準備室 | 1 | 200 | B | 埋込ベースライト | 2 | FLR40 | 0 | W300想定 | 0 | 0 | 0 | 0 | 0 | 47 | 3 | 6 | 56.4
29 | 西中学校 | 教室棟 | 4F | コンピュータ室 | 3 | 200 | A | 埋込ベースライト | 1 | FLR40 | 0 | W190想定 | 0 | 0 | 0 | 0 | 0 | 47 | 2 | 2 | 56.4
29 | 西中学校 | 教室棟 | 4F | コンピュータ室 | 3 | 200 | C | 埋込ベースライト | 3 | FLR40 | 0 | W300想定 | 0 | 0 | 0 | 0 | 0 | 47 | 30 | 90 | 2538
29 | 西中学校 | 教室棟 | 4F | コンピュータ準備室 | 1 | 200 | B | 埋込ベースライト | 2 | FLR40 | 0 | W300想定 | 0 | 0 | 0 | 0 | 0 | 47 | 6 | 12 | 112.8
29 | 西中学校 | 教室棟 | 4F | PTA室 | 3 | 200 | D | 逆富士ベースライト | 1 | FHF32 | 0 | 0 | 0 | 0 | 0 | 0 | 0 | 36 | 1 | 1 | 21.6
29 | 西中学校 | 教室棟 | 4F | PTA室 | 3 | 200 | E | 逆富士ベースライト | 2 | FHF32 | 0 | 0 | 0 | 0 | 0 | 0 | 0 | 36 | 9 | 18 | 388.8
29 | 西中学校 | 教室棟 | 4F | 特支・普通教室 | 8.5 | 200 | A | 埋込ベースライト | 1 | FLR40 | 0 | W190想定 | 0 | 0 | 0 | 0 | 0 | 47 | 2 | 2 | 159.8
29 | 西中学校 | 教室棟 | 4F | 特支・普通教室 | 8.5 | 200 | B | 埋込ベースライト | 2 | FLR40 | 0 | W300想定 | 0 | 0 | 0 | 0 | 0 | 47 | 9 | 18 | 1438.2
29 | 西中学校 | 教室棟 | 4F | 昇降口 | 9 | 245 | B | 埋込ベースライト | 2 | FLR40 | 0 | W300想定 | 0 | 0 | 0 | 0 | 0 | 47 | 7 | 14 | 1450.89
29 | 西中学校 | 教室棟 | 4F | 昇降口 | 9 | 245 | E | 逆富士ベースライト | 2 | FHF32 | 0 | 0 | 0 | 0 | 0 | 0 | 0 | 36 | 1 | 2 | 158.76
29 | 西中学校 | 教室棟 | 4F | 習熟度教室 | 3 | 200 | D | 逆富士ベースライト | 1 | FHF32 | 0 | 0 | 0 | 0 | 0 | 0 | 0 | 36 | 2 | 2 | 43.2
29 | 西中学校 | 教室棟 | 4F | 習熟度教室 | 3 | 200 | E | 逆富士ベースライト | 2 | FHF32 | 0 | 0 | 0 | 0 | 0 | 0 | 0 | 36 | 9 | 18 | 388.8
29 | 西中学校 | 教室棟 | 4F | 普通教室 | 8.5 | 200 | A | 埋込ベースライト | 1 | FLR40 | 0 | W190想定 | 0 | 0 | 0 | 0 | 0 | 47 | 1 | 1 | 79.9
29 | 西中学校 | 教室棟 | 4F | 普通教室 | 8.5 | 200 | B | 埋込ベースライト | 2 | FLR40 | 0 | W300想定 | 0 | 0 | 0 | 0 | 0 | 47 | 5 | 10 | 799
29 | 西中学校 | 教室棟 | 4F | 普通教室 | 8.5 | 200 | B | 埋込ベースライト | 2 | FLR40 | 0 | W300想定 | 0 | 0 | 0 | 0 | 0 | 47 | 8 | 16 | 1278.4
29 | 西中学校 | 教室棟 | 4F | 普通教室 | 8.5 | 200 | E | 逆富士ベースライト | 2 | FHF32 | 0 | 0 | 0 | 0 | 0 | 0 | 0 | 36 | 2 | 4 | 244.8
29 | 西中学校 | 教室棟 | 4F | 普通教室 | 8.5 | 200 | B | 埋込ベースライト | 2 | FLR40 | 0 | W300想定 | 0 | 0 | 0 | 0 | 0 | 47 | 8 | 16 | 1278.4
29 | 西中学校 | 教室棟 | 4F | 普通教室 | 8.5 | 200 | E | 逆富士ベースライト | 2 | FHF32 | 0 | 0 | 0 | 0 | 0 | 0 | 0 | 36 | 1 | 2 | 122.4
29 | 西中学校 | 教室棟 | 4F | 普通教室 | 8.5 | 200 | A | 埋込ベースライト | 1 | FLR40 | 0 | W190想定 | 0 | 0 | 0 | 0 | 0 | 47 | 1 | 1 | 79.9
29 | 西中学校 | 教室棟 | 4F | 普通教室 | 8.5 | 200 | B | 埋込ベースライト | 2 | FLR40 | 0 | W300想定 | 0 | 0 | 0 | 0 | 0 | 47 | 2 | 4 | 319.6
29 | 西中学校 | 教室棟 | 4F | 普通教室 | 8.5 | 200 | E | 逆富士ベースライト | 2 | FHF32 | 0 | 0 | 0 | 0 | 0 | 0 | 0 | 36 | 7 | 14 | 856.8
29 | 西中学校 | 教室棟 | 4F | 普通教室 | 8.5 | 200 | B | 埋込ベースライト | 2 | FLR40 | 0 | W300想定 | 0 | 0 | 0 | 0 | 0 | 47 | 9 | 18 | 1438.2
29 | 西中学校 | 教室棟 | 4F | 普通教室 | 8.5 | 200 | D | 逆富士ベースライト | 1 | FHF32 | 0 | 0 | 0 | 0 | 0 | 0 | 0 | 36 | 2 | 2 | 122.4
29 | 西中学校 | 教室棟 | 4F | 普通教室 | 8.5 | 200 | A | 埋込ベースライト | 1 | FLR40 | 0 | W190想定 | 0 | 0 | 0 | 0 | 0 | 47 | 1 | 1 | 79.9
29 | 西中学校 | 教室棟 | 4F | 倉庫 | 1 | 12 | A | 埋込ベースライト | 1 | FLR40 | 0 | W190想定 | 0 | 0 | 0 | 0 | 0 | 47 | 2 | 2 | 1.128
29 | 西中学校 | 教室棟 | 4F | 廊下 | 9 | 245 | A | 埋込ベースライト | 1 | FLR40 | 0 | W190想定 | 0 | 0 | 0 | 0 | 0 | 47 | 17 | 17 | 1761.795
29 | 西中学校 | 教室棟 | 4F | 階段 | 9 | 245 | A | 埋込ベースライト | 1 | FLR40 | 0 | W190想定 | 0 | 0 | 0 | 0 | 0 | 47 | 4 | 4 | 414.54
29 | 西中学校 | 教室棟 | 4F | 階段 | 9 | 245 | F | 逆富士ベースライト | 1 | FL20 | 0 | 0 | 0 | 0 | 0 | 0 | 0 | 28 | 2 | 2 | 123.48
29 | 西中学校 | 教室棟 | 4F | トイレ | 3 | 245 | A | 埋込ベースライト | 1 | FLR40 | 0 | W190想定 | 0 | 0 | 0 | 0 | 0 | 47 | 4 | 4 | 138.18
29 | 西中学校 | 教室棟 | 4F | トイレ | 3 | 245 | B | 埋込ベースライト | 2 | FLR40 | 0 | W300想定 | 0 | 0 | 0 | 0 | 0 | 47 | 2 | 4 | 138.18
29 | 西中学校 | プール棟 | 外 | プール付属室 | 3 | 60 | B | 埋込ベースライト | 2 | FLR40 | 0 | W300想定 | 0 | 0 | 0 | 0 | 0 | 47 | 2 | 4 | 33.84
29 | 西中学校 | プール棟 | 外 | ポンプ室 | 1 | 12 | B | 埋込ベースライト | 2 | FLR40 | 0 | W300想定 | 0 | 0 | 0 | 0 | 0 | 47 | 1 | 2 | 1.128
29 | 西中学校 | [6 empty] | 0 | 0 | 0 | 0 | 0 | 0 | 0 | 0 | 0 | 0 | 0 |  | - | -
29 | 西中学校 | [6 empty] | 0 | 0 | 0 | 0 | 0 | 0 | 0 | 0 | 0 | 0 | 0 |  | - | -
29 | 西中学校 | [6 empty] | 0 | 0 | 0 | 0 | 0 | 0 | 0 | 0 | 0 | 0 | 0 |  | - | -
30 | 南中学校 | 30_南中学校
30 | 南中学校 | [5 empty] | 既存照明
30 | 南中学校 | 建物名 | 階数 | 部屋名 | 点灯時間 | 稼働日数 | 器具記号 | 器具種類 | 灯数 | ランプ種別 | 口金 | 器具寸法 | 品番 | 器具仕様詳細① | 器具仕様詳細② | 器具仕様詳細③ | 非常灯 | 消費電力 | 器具台数 | ランプ本数 | 消費電力量(kWh)
30 | 南中学校 |  |  |  | /日 | /年 | [11 empty] | W/本 | 台 | 本 | kWh/年
30 | 南中学校 | 西校舎 | 1F | 準備室 | 1 | 200 | A-42 | 逆富士ベースライト | 2 | FLR40 | 0 | 0 | FSS4-402 | 0 | 0 | 0 | 0 | 47 | 6 | 12 | 112.8
30 | 南中学校 | 西校舎 | 1F | 理科室① | 3 | 200 | A-42 | 逆富士ベースライト | 2 | FLR40 | 0 | 0 | FSS4-402 | 0 | 0 | 0 | 0 | 47 | 6 | 12 | 338.4
30 | 南中学校 | 西校舎 | 1F | 保健室 | 8.5 | 200 | A-42 | 逆富士ベースライト | 2 | FLR40 | 0 | 0 | FSS4-402 | 0 | 0 | 0 | 0 | 47 | 7 | 14 | 1118.6
30 | 南中学校 | 西校舎 | 1F | 職員玄関 | 9 | 245 | A-42 | 逆富士ベースライト | 2 | FLR40 | 0 | 0 | FSS4-402 | 0 | 0 | 0 | 0 | 47 | 2 | 4 | 414.54
30 | 南中学校 | 西校舎 | 1F | 職員玄関 | 9 | 245 | A-41 | 逆富士ベースライト | 1 | FLR40 | 0 | 0 | FSS4-401 | 0 | 0 | 0 | 0 | 47 | 1 | 1 | 103.635
30 | 南中学校 | 西校舎 | 1F | 廊下 | 9 | 245 | A-41 | 逆富士ベースライト | 1 | FLR40 | 0 | 0 | FSS4-401 | 0 | 0 | 0 | 0 | 47 | 3 | 3 | 310.905
30 | 南中学校 | 西校舎 | 1F | 廊下 | 9 | 245 | 2-V41 | 逆富士ベースライト | 1 | FLR40 | 0 | W150 | 0 | 0 | 0 | 0 | 0 | 47 | 3 | 3 | 310.905
30 | 南中学校 | 西校舎 | 1F | 主事室 | 3 | 200 | 2-V322 | 逆富士ベースライト | 2 | FHF32 | 0 | W240 | 0 | 0 | 0 | 0 | 0 | 36 | 2 | 4 | 86.4
30 | 南中学校 | 西校舎 | 1F | 主事室（控室） | 3 | 200 | 2-M5 | シーリングライト | 1 | FCL32+40 | 0 | Φ500 | 0 | 0 | 0 | 丸形 | 0 | 80 | 1 | 1 | 48
30 | 南中学校 | 西校舎 | 1F | 理科室② | 3 | 200 | B-41 | 黒板灯 | 1 | FLR40 | 0 | 0 | FPR10-401 | 0 | パイプ吊 | 0 | 0 | 47 | 2 | 2 | 56.4
30 | 南中学校 | 西校舎 | 1F | 理科室② | 3 | 200 | A-42 | 逆富士ベースライト | 2 | FLR40 | 0 | 0 | FSS4-402 | 0 | 0 | 0 | 0 | 47 | 9 | 18 | 507.6
30 | 南中学校 | 西校舎 | 1F | 準備室 | 1 | 200 | B-41 | 黒板灯 | 1 | FLR40 | 0 | 0 | FPR10-401 | 0 | パイプ吊 | 0 | 0 | 47 | 2 | 2 | 18.8
30 | 南中学校 | 西校舎 | 1F | 準備室 | 1 | 200 | A-42 | 逆富士ベースライト | 2 | FLR40 | 0 | 0 | FSS4-402 | 0 | 0 | 0 | 0 | 47 | 6 | 12 | 112.8
30 | 南中学校 | 西校舎 | 1F | 事務室 | 8.5 | 245 | A-42 | 逆富士ベースライト | 2 | FLR40 | 0 | 0 | FSS4-402 | 0 | 0 | 0 | 0 | 47 | 6 | 12 | 1174.53
30 | 南中学校 | 西校舎 | 1F | 校長室 | 8.5 | 245 | A-42 | 逆富士ベースライト | 2 | FLR40 | 0 | 0 | FSS4-402 | 0 | 0 | 0 | 0 | 47 | 6 | 12 | 1174.53
30 | 南中学校 | 西校舎 | 1F | 応援室 | 8.5 | 245 | A-42 | 逆富士ベースライト | 2 | FLR40 | 0 | 0 | FSS4-402 | 0 | 0 | 0 | 0 | 47 | 6 | 12 | 1174.53
30 | 南中学校 | 西校舎 | 1F | 女子便所 | 3 | 245 | A-41 | 逆富士ベースライト | 1 | FLR40 | 0 | 0 | FSS4-401 | 0 | 0 | 0 | 0 | 47 | 1 | 1 | 34.545
30 | 南中学校 | 西校舎 | 1F | 男子便所 | 3 | 245 | A-41 | 逆富士ベースライト | 1 | FLR40 | 0 | 0 | FSS4-401 | 0 | 0 | 0 | 0 | 47 | 1 | 1 | 34.545
30 | 南中学校 | 西校舎 | 1F | A階段室 | 9 | 245 | A-41 | 逆富士ベースライト | 1 | FLR40 | 0 | 0 | FSS4-401 | 0 | 0 | 0 | 0 | 47 | 1 | 1 | 103.635
30 | 南中学校 | 西校舎 | 2F | 廊下 | 9 | 245 | A-41 | 逆富士ベースライト | 1 | FLR40 | 0 | 0 | FSS4-401 | 0 | 0 | 0 | 0 | 47 | 3 | 3 | 310.905
30 | 南中学校 | 西校舎 | 2F | 教材室 | 1 | 200 | A-42 | 逆富士ベースライト | 2 | FLR40 | 0 | 0 | FSS4-402 | 0 | 0 | 0 | 0 | 47 | 9 | 18 | 169.2
30 | 南中学校 | 西校舎 | 2F | 教材室 | 1 | 200 | B-41 | 黒板灯 | 1 | FLR40 | 0 | 0 | FPR10-401 | 0 | パイプ吊 | 0 | 0 | 47 | 2 | 2 | 18.8
30 | 南中学校 | 西校舎 | 2F | 教材室 | 1 | 200 | A-42 | 逆富士ベースライト | 2 | FLR40 | 0 | 0 | FSS4-402 | 0 | 0 | 0 | 0 | 47 | 9 | 18 | 169.2
30 | 南中学校 | 西校舎 | 2F | 教材室 | 1 | 200 | B-41 | 黒板灯 | 1 | FLR40 | 0 | 0 | FPR10-401 | 0 | パイプ吊 | 0 | 0 | 47 | 2 | 2 | 18.8
30 | 南中学校 | 西校舎 | 2F | 準備室 | - | - | - | 0 | 0 | 0 | 0 | 0 | 0 | 0 | 0 | 0 | 0 | 0 |  | - | -
30 | 南中学校 | 西校舎 | 2F | コンピューター室 | - | - | - | 0 | 0 | 0 | 0 | 0 | 0 | 0 | 0 | 0 | 0 | 0 |  | - | -
30 | 南中学校 | 西校舎 | 2F | 相談室 | - | - | - | 0 | 0 | 0 | 0 | 0 | 0 | 0 | 0 | 0 | 0 | 0 |  | - | -
30 | 南中学校 | 西校舎 | 2F | 印刷室 | 8.5 | 245 | 2-V42 | 逆富士ベースライト | 2 | FLR40 | 0 | W240 | 0 | 0 | 0 | 0 | 0 | 47 | 2 | 4 | 391.51
30 | 南中学校 | 西校舎 | 2F | 放送室（前室） | 3 | 200 | 2-V21 | 逆富士ベースライト | 1 | FL20 | 0 | W150 | 0 | 0 | 0 | 0 | 0 | 28 | 1 | 1 | 16.8
30 | 南中学校 | 西校舎 | 2F | スタジオ | 3 | 200 | 2-V41 | 逆富士ベースライト | 1 | FLR40 | 0 | W150 | 0 | 0 | 0 | 0 | 0 | 47 | 1 | 1 | 28.2
30 | 南中学校 | 西校舎 | 2F | 倉庫 | 1 | 12 | 2-V41 | 逆富士ベースライト | 1 | FLR40 | 0 | W150 | 0 | 0 | 0 | 0 | 0 | 47 | 1 | 1 | 0.564
30 | 南中学校 | 西校舎 | 2F | 廊下 | 9 | 245 | 2-V41 | 逆富士ベースライト | 1 | FLR40 | 0 | W150 | 0 | 0 | 0 | 0 | 0 | 47 | 1 | 1 | 103.635
30 | 南中学校 | 西校舎 | 2F | 教員室 | 12 | 245 | A-42 | 逆富士ベースライト | 2 | FLR40 | 0 | 0 | FSS4-402 | 0 | 0 | 0 | 0 | 47 | 34 | 68 | 9396.24
30 | 南中学校 | 西校舎 | 2F | A階段室 | 9 | 245 | A-41 | 逆富士ベースライト | 1 | FLR40 | 0 | 0 | FSS4-401 | 0 | 0 | 0 | 0 | 47 | 2 | 2 | 207.27
30 | 南中学校 | 西校舎 | 2F | 男子便所 | 3 | 245 | A-41 | 逆富士ベースライト | 1 | FLR40 | 0 | 0 | FSS4-401 | 0 | 0 | 0 | 0 | 47 | 1 | 1 | 34.545
30 | 南中学校 | 西校舎 | 2F | 女子便所 | 3 | 245 | A-41 | 逆富士ベースライト | 1 | FLR40 | 0 | 0 | FSS4-401 | 0 | 0 | 0 | 0 | 47 | 1 | 1 | 34.545
30 | 南中学校 | 西校舎 | 3F | 一般教室 | 8.5 | 200 | A-42 | 逆富士ベースライト | 2 | FLR40 | 0 | 0 | FSS4-402 | 0 | 0 | 0 | 0 | 47 | 9 | 18 | 1438.2
30 | 南中学校 | 西校舎 | 3F | 一般教室 | 8.5 | 200 | B-41 | 黒板灯 | 1 | FLR40 | 0 | 0 | FPR10-401 | 0 | パイプ吊 | 0 | 0 | 47 | 2 | 2 | 159.8
30 | 南中学校 | 西校舎 | 3F | 一般教室 | 8.5 | 200 | A-42 | 逆富士ベースライト | 2 | FLR40 | 0 | 0 | FSS4-402 | 0 | 0 | 0 | 0 | 47 | 9 | 18 | 1438.2
30 | 南中学校 | 西校舎 | 3F | 一般教室 | 8.5 | 200 | B-41 | 黒板灯 | 1 | FLR40 | 0 | 0 | FPR10-401 | 0 | パイプ吊 | 0 | 0 | 47 | 2 | 2 | 159.8
30 | 南中学校 | 西校舎 | 3F | 美術室 | 3 | 200 | A-42 | 逆富士ベースライト | 2 | FLR40 | 0 | 0 | FSS4-402 | 0 | 0 | 0 | 0 | 47 | 12 | 24 | 676.8
30 | 南中学校 | 西校舎 | 3F | 美術室 | 3 | 200 | A-41 | 逆富士ベースライト | 1 | FLR40 | 0 | 0 | FSS4-401 | 0 | 0 | 0 | 0 | 47 | 4 | 4 | 112.8
30 | 南中学校 | 西校舎 | 3F | 家庭科室 | 3 | 200 | A-42 | 逆富士ベースライト | 2 | FLR40 | 0 | 0 | FSS4-402 | 0 | 0 | 0 | 0 | 47 | 18 | 36 | 1015.2
30 | 南中学校 | 西校舎 | 3F | 家庭科室 | 3 | 200 | B-41 | 黒板灯 | 1 | FLR40 | 0 | 0 | FPR10-401 | 0 | パイプ吊 | 0 | 0 | 47 | 2 | 2 | 56.4
30 | 南中学校 | 西校舎 | 3F | 家庭科室 | 3 | 200 | A-42 | 逆富士ベースライト | 2 | FLR40 | 0 | 0 | FSS4-402 | 0 | 0 | 0 | 0 | 47 | 12 | 24 | 676.8
30 | 南中学校 | 西校舎 | 3F | 家庭科室 | 3 | 200 | B-41 | 黒板灯 | 1 | FLR40 | 0 | 0 | FPR10-401 | 0 | パイプ吊 | 0 | 0 | 47 | 2 | 2 | 56.4
30 | 南中学校 | 西校舎 | 3F | A階段室 | 9 | 245 | A-41 | 逆富士ベースライト | 1 | FLR40 | 0 | 0 | FSS4-401 | 0 | 0 | 0 | 0 | 47 | 2 | 2 | 207.27
30 | 南中学校 | 西校舎 | 3F | 準備室 | 1 | 200 | A-42 | 逆富士ベースライト | 2 | FLR40 | 0 | 0 | FSS4-402 | 0 | 0 | 0 | 0 | 47 | 3 | 6 | 56.4
30 | 南中学校 | 西校舎 | 3F | 準備室 | 1 | 200 | A-42 | 逆富士ベースライト | 2 | FLR40 | 0 | 0 | FSS4-402 | 0 | 0 | 0 | 0 | 47 | 3 | 6 | 56.4
30 | 南中学校 | 西校舎 | 3F | 廊下 | 9 | 245 | A-41 | 逆富士ベースライト | 1 | FLR40 | 0 | 0 | FSS4-401 | 0 | 0 | 0 | 0 | 47 | 3 | 3 | 310.905
30 | 南中学校 | 西校舎 | 3F | 廊下 | 9 | 245 | 2-V41 | 逆富士ベースライト | 1 | FLR40 | 0 | W150 | 0 | 0 | 0 | 0 | 0 | 47 | 2 | 2 | 207.27
30 | 南中学校 | 西校舎 | 3F | 指導相談室 | 3 | 200 | A-42 | 逆富士ベースライト | 2 | FLR40 | 0 | 0 | FSS4-402 | 0 | 0 | 0 | 0 | 47 | 2 | 4 | 112.8
30 | 南中学校 | 西校舎 | 3F | 教材室（生徒会室） | 1 | 200 | A-42 | 逆富士ベースライト | 2 | FLR40 | 0 | 0 | FSS4-402 | 0 | 0 | 0 | 0 | 47 | 3 | 6 | 56.4
30 | 南中学校 | 西校舎 | 4F | 一般教室 | 8.5 | 200 | A-42 | 逆富士ベースライト | 2 | FLR40 | 0 | 0 | FSS4-402 | 0 | 0 | 0 | 0 | 47 | 9 | 18 | 1438.2
30 | 南中学校 | 西校舎 | 4F | 一般教室 | 8.5 | 200 | B-41 | 黒板灯 | 1 | FLR40 | 0 | 0 | FPR10-401 | 0 | パイプ吊 | 0 | 0 | 47 | 2 | 2 | 159.8
30 | 南中学校 | 西校舎 | 4F | 一般教室 | 8.5 | 200 | A-42 | 逆富士ベースライト | 2 | FLR40 | 0 | 0 | FSS4-402 | 0 | 0 | 0 | 0 | 47 | 9 | 18 | 1438.2
30 | 南中学校 | 西校舎 | 4F | 一般教室 | 8.5 | 200 | B-41 | 黒板灯 | 1 | FLR40 | 0 | 0 | FPR10-401 | 0 | パイプ吊 | 0 | 0 | 47 | 2 | 2 | 159.8
30 | 南中学校 | 西校舎 | 4F | 一般教室 | 8.5 | 200 | A-42 | 逆富士ベースライト | 2 | FLR40 | 0 | 0 | FSS4-402 | 0 | 0 | 0 | 0 | 47 | 9 | 18 | 1438.2
30 | 南中学校 | 西校舎 | 4F | 一般教室 | 8.5 | 200 | B-41 | 黒板灯 | 1 | FLR40 | 0 | 0 | FPR10-401 | 0 | パイプ吊 | 0 | 0 | 47 | 2 | 2 | 159.8
30 | 南中学校 | 西校舎 | 4F | 一般教室 | 8.5 | 200 | A-42 | 逆富士ベースライト | 2 | FLR40 | 0 | 0 | FSS4-402 | 0 | 0 | 0 | 0 | 47 | 9 | 18 | 1438.2
30 | 南中学校 | 西校舎 | 4F | 一般教室 | 8.5 | 200 | B-41 | 黒板灯 | 1 | FLR40 | 0 | 0 | FPR10-401 | 0 | パイプ吊 | 0 | 0 | 47 | 2 | 2 | 159.8
30 | 南中学校 | 西校舎 | 4F | 音楽室② | 3 | 200 | D-42 | 埋込ベースライト | 2 | FLR40 | 0 | 300X1257 | FRS2-402 | 0 | 0 | 0 | 0 | 47 | 15 | 30 | 846
30 | 南中学校 | 西校舎 | 4F | 音楽室② | 3 | 200 | B-41 | 黒板灯 | 1 | FLR40 | 0 | 0 | FPR10-401 | 0 | パイプ吊 | 0 | 0 | 47 | 2 | 2 | 56.4
30 | 南中学校 | 西校舎 | 4F | 音楽室① | 3 | 200 | D-42 | 埋込ベースライト | 2 | FLR40 | 0 | 300X1257 | FRS2-402 | 0 | 0 | 0 | 0 | 47 | 12 | 24 | 676.8
30 | 南中学校 | 西校舎 | 4F | 音楽室① | 3 | 200 | B-41 | 黒板灯 | 1 | FLR40 | 0 | 0 | FPR10-401 | 0 | パイプ吊 | 0 | 0 | 47 | 2 | 2 | 56.4
30 | 南中学校 | 西校舎 | 4F | 練習室① | 3 | 200 | A-42 | 逆富士ベースライト | 2 | FLR40 | 0 | 0 | FSS4-402 | 0 | 0 | 0 | 0 | 47 | 2 | 4 | 112.8
30 | 南中学校 | 西校舎 | 4F | 練習室② | 3 | 200 | A-42 | 逆富士ベースライト | 2 | FLR40 | 0 | 0 | FSS4-402 | 0 | 0 | 0 | 0 | 47 | 2 | 4 | 112.8
30 | 南中学校 | 西校舎 | 4F | 練習室③ | 3 | 200 | A-42 | 逆富士ベースライト | 2 | FLR40 | 0 | 0 | FSS4-402 | 0 | 0 | 0 | 0 | 47 | 2 | 4 | 112.8
30 | 南中学校 | 西校舎 | 4F | A階段室 | 9 | 245 | C-41 | ブラケット灯 | 1 | FLR40 | 0 | 0 | FBF6-401 | 0 | 0 | 0 | 0 | 47 | 2 | 2 | 207.27
30 | 南中学校 | 西校舎 | 4F | A階段室 | 9 | 245 | A-41 | 逆富士ベースライト | 1 | FLR40 | 0 | 0 | FSS4-401 | 0 | 0 | 0 | 0 | 47 | 1 | 1 | 103.635
30 | 南中学校 | 西校舎 | 4F | 廊下 | 9 | 245 | A-41 | 逆富士ベースライト | 1 | FLR40 | 0 | 0 | FSS4-401 | 0 | 0 | 0 | 0 | 47 | 3 | 3 | 310.905
30 | 南中学校 | 西校舎 | 4F | 廊下 | 9 | 245 | 2-V41 | 逆富士ベースライト | 1 | FLR40 | 0 | W150 | 0 | 0 | 0 | 0 | 0 | 47 | 2 | 2 | 207.27
30 | 南中学校 | 西校舎 | 4F | 準備室 | 1 | 200 | A-42 | 逆富士ベースライト | 2 | FLR40 | 0 | 0 | FSS4-402 | 0 | 0 | 0 | 0 | 47 | 3 | 6 | 56.4
30 | 南中学校 | 東校舎 | 1F | 廊下 | 9 | 245 | A41-2 | 逆富士ベースライト | 1 | FLR40 | 0 | 0 | FSS4-401 | 0 | 0 | 0 | 0 | 47 | 1 | 1 | 103.635
30 | 南中学校 | 東校舎 | 1F | 教材室 | 1 | 200 | A42-2 | 逆富士ベースライト | 2 | FLR40 | 0 | 0 | FSS4-402 | 0 | 0 | 0 | 0 | 47 | 9 | 18 | 169.2
30 | 南中学校 | 東校舎 | 1F | 教材室 | 1 | 200 | B41-2 | 黒板灯 | 1 | FLR40 | 0 | 0 | FPR10-401 | 0 | パイプ吊 | 0 | 0 | 47 | 2 | 2 | 18.8
30 | 南中学校 | 東校舎 | 1F | 配膳室 | 9 | 200 | A32 | 逆富士ベースライト | 2 | FHF32(高出力) | 0 | 0 | FSS9-322PHH | 0 | 0 | 0 | 0 | 48 | 6 | 12 | 1036.8
30 | 南中学校 | 東校舎 | 1F | 配膳室更衣室 | 3 | 245 | B18 | ダウンライト | 1 | FDL18 | 0 | Φ150 | FRS11-D181 | 0 | 0 | 0 | 0 | 26 | 1 | 1 | 19.11
30 | 南中学校 | 東校舎 | 1F | 配膳室前室 | 9 | 200 | A32 | 逆富士ベースライト | 2 | FHF32(高出力) | 0 | 0 | FSS9-322PHH | 0 | 0 | 0 | 0 | 48 | 1 | 2 | 172.8
30 | 南中学校 | 東校舎 | 1F | 教材室 | 1 | 200 | A42-2 | 逆富士ベースライト | 2 | FLR40 | 0 | 0 | FSS4-402 | 0 | 0 | 0 | 0 | 47 | 9 | 18 | 169.2
30 | 南中学校 | 東校舎 | 1F | 教材室 | 1 | 200 | B41-2 | 黒板灯 | 1 | FLR40 | 0 | 0 | FPR10-401 | 0 | パイプ吊 | 0 | 0 | 47 | 2 | 2 | 18.8
30 | 南中学校 | 東校舎 | 1F | 会議室 | 3 | 200 | A42-2 | 逆富士ベースライト | 2 | FLR40 | 0 | 0 | FSS4-402 | 0 | 0 | 0 | 0 | 47 | 9 | 18 | 507.6
30 | 南中学校 | 東校舎 | 1F | 会議室 | 3 | 200 | B41-2 | 黒板灯 | 1 | FLR40 | 0 | 0 | FPR10-401 | 0 | パイプ吊 | 0 | 0 | 47 | 2 | 2 | 56.4
30 | 南中学校 | 東校舎 | 1F | 昇降口 | 9 | 245 | A42-2 | 逆富士ベースライト | 2 | FLR40 | 0 | 0 | FSS4-402 | 0 | 0 | 0 | 0 | 47 | 3 | 6 | 621.81
30 | 南中学校 | 東校舎 | 1F | 昇降口 | 9 | 245 | A42-2 | 逆富士ベースライト | 2 | FLR40 | 0 | 0 | FSS4-402 | 0 | 0 | 0 | 0 | 47 | 4 | 8 | 829.08
30 | 南中学校 | 東校舎 | 1F | 昇降口 | 9 | 245 | D41W | ブラケット灯 | 1 | FLR40 | 0 | 0 | FBC2RP-401 | 防水型 | 0 | 0 | 0 | 47 | 3 | 3 | 310.905
30 | 南中学校 | 東校舎 | 1F | B階段室 | 9 | 245 | A42-2 | 逆富士ベースライト | 2 | FLR40 | 0 | 0 | FSS4-402 | 0 | 0 | 0 | 0 | 47 | 1 | 2 | 207.27
30 | 南中学校 | 東校舎 | 1F | 廊下 | 9 | 245 | A41-2 | 逆富士ベースライト | 1 | FLR40 | 0 | 0 | FSS4-401 | 0 | 0 | 0 | 0 | 47 | 3 | 3 | 310.905
30 | 南中学校 | 東校舎 | 1F | PTA室 | 3 | 200 | A42-2 | 逆富士ベースライト | 2 | FLR40 | 0 | 0 | FSS4-402 | 0 | 0 | 0 | 0 | 47 | 3 | 6 | 169.2
30 | 南中学校 | 東校舎 | 1F | 男子便所 | - | - | - | 0 | 0 | 0 | 0 | 0 | 0 | 0 | 0 | 0 | 0 | 0 |  | - | -
30 | 南中学校 | 東校舎 | 1F | 女子便所 | - | - | - | 0 | 0 | 0 | 0 | 0 | 0 | 0 | 0 | 0 | 0 | 0 |  | - | -
30 | 南中学校 | 東校舎 | 1F | C階段室 | 9 | 245 | A41-2 | 逆富士ベースライト | 1 | FLR40 | 0 | 0 | FSS4-401 | 0 | 0 | 0 | 0 | 47 | 1 | 1 | 103.635
30 | 南中学校 | 東校舎 | 2F | 廊下 | 9 | 245 | A41-2 | 逆富士ベースライト | 1 | FLR40 | 0 | 0 | FSS4-401 | 0 | 0 | 0 | 0 | 47 | 2 | 2 | 207.27
30 | 南中学校 | 東校舎 | 2F | 普通教室 | 8.5 | 200 | A42-2 | 逆富士ベースライト | 2 | FLR40 | 0 | 0 | FSS4-402 | 0 | 0 | 0 | 0 | 47 | 9 | 18 | 1438.2
30 | 南中学校 | 東校舎 | 2F | 普通教室 | 8.5 | 200 | B41-2 | 黒板灯 | 1 | FLR40 | 0 | 0 | FPR10-401 | 0 | パイプ吊 | 0 | 0 | 47 | 2 | 2 | 159.8
30 | 南中学校 | 東校舎 | 2F | 普通教室 | 8.5 | 200 | A42-2 | 逆富士ベースライト | 2 | FLR40 | 0 | 0 | FSS4-402 | 0 | 0 | 0 | 0 | 47 | 9 | 18 | 1438.2
30 | 南中学校 | 東校舎 | 2F | 普通教室 | 8.5 | 200 | B41-2 | 黒板灯 | 1 | FLR40 | 0 | 0 | FPR10-401 | 0 | パイプ吊 | 0 | 0 | 47 | 2 | 2 | 159.8
30 | 南中学校 | 東校舎 | 2F | 昇降口 | 9 | 245 | A42-2 | 逆富士ベースライト | 2 | FLR40 | 0 | 0 | FSS4-402 | 0 | 0 | 0 | 0 | 47 | 3 | 6 | 621.81
30 | 南中学校 | 東校舎 | 2F | 昇降口 | 9 | 245 | A42-2 | 逆富士ベースライト | 2 | FLR40 | 0 | 0 | FSS4-402 | 0 | 0 | 0 | 0 | 47 | 4 | 8 | 829.08
30 | 南中学校 | 東校舎 | 2F | B階段室 | 9 | 245 | A42-2 | 逆富士ベースライト | 2 | FLR40 | 0 | 0 | FSS4-402 | 0 | 0 | 0 | 0 | 47 | 2 | 4 | 414.54
30 | 南中学校 | 東校舎 | 2F | 廊下 | 9 | 245 | A41-2 | 逆富士ベースライト | 1 | FLR40 | 0 | 0 | FSS4-401 | 0 | 0 | 0 | 0 | 47 | 3 | 3 | 310.905
30 | 南中学校 | 東校舎 | 2F | 教材室 | 1 | 200 | A41-2 | 逆富士ベースライト | 1 | FLR40 | 0 | 0 | FSS4-401 | 0 | 0 | 0 | 0 | 47 | 4 | 4 | 37.6
30 | 南中学校 | 東校舎 | 2F | 男子便所 | - | - | - | 0 | 0 | 0 | 0 | 0 | 0 | 0 | 0 | 0 | 0 | 0 |  | - | -
30 | 南中学校 | 東校舎 | 2F | 女子便所 | - | - | - | 0 | 0 | 0 | 0 | 0 | 0 | 0 | 0 | 0 | 0 | 0 |  | - | -
30 | 南中学校 | 東校舎 | 2F | C階段室 | 9 | 245 | A41-2 | 逆富士ベースライト | 1 | FLR40 | 0 | 0 | FSS4-401 | 0 | 0 | 0 | 0 | 47 | 2 | 2 | 207.27
30 | 南中学校 | 東校舎 | 3F | 普通教室 | 8.5 | 200 | A42-2 | 逆富士ベースライト | 2 | FLR40 | 0 | 0 | FSS4-402 | 0 | 0 | 0 | 0 | 47 | 9 | 18 | 1438.2
30 | 南中学校 | 東校舎 | 3F | 普通教室 | 8.5 | 200 | B41-2 | 黒板灯 | 1 | FLR40 | 0 | 0 | FPR10-401 | 0 | パイプ吊 | 0 | 0 | 47 | 2 | 2 | 159.8
30 | 南中学校 | 東校舎 | 3F | 普通教室 | 8.5 | 200 | A42-2 | 逆富士ベースライト | 2 | FLR40 | 0 | 0 | FSS4-402 | 0 | 0 | 0 | 0 | 47 | 9 | 18 | 1438.2
30 | 南中学校 | 東校舎 | 3F | 普通教室 | 8.5 | 200 | B41-2 | 黒板灯 | 1 | FLR40 | 0 | 0 | FPR10-401 | 0 | パイプ吊 | 0 | 0 | 47 | 2 | 2 | 159.8
30 | 南中学校 | 東校舎 | 3F | 普通教室 | 8.5 | 200 | A42-2 | 逆富士ベースライト | 2 | FLR40 | 0 | 0 | FSS4-402 | 0 | 0 | 0 | 0 | 47 | 9 | 18 | 1438.2
30 | 南中学校 | 東校舎 | 3F | 普通教室 | 8.5 | 200 | B41-2 | 黒板灯 | 1 | FLR40 | 0 | 0 | FPR10-401 | 0 | パイプ吊 | 0 | 0 | 47 | 2 | 2 | 159.8
30 | 南中学校 | 東校舎 | 3F | 昇降口 | 9 | 245 | A42-2 | 逆富士ベースライト | 2 | FLR40 | 0 | 0 | FSS4-402 | 0 | 0 | 0 | 0 | 47 | 4 | 8 | 829.08
30 | 南中学校 | 東校舎 | 3F | 昇降口 | 9 | 245 | A42-2 | 逆富士ベースライト | 2 | FLR40 | 0 | 0 | FSS4-402 | 0 | 0 | 0 | 0 | 47 | 3 | 6 | 621.81
30 | 南中学校 | 東校舎 | 3F | B階段室 | 9 | 245 | A42-2 | 逆富士ベースライト | 2 | FLR40 | 0 | 0 | FSS4-402 | 0 | 0 | 0 | 0 | 47 | 2 | 4 | 414.54
30 | 南中学校 | 東校舎 | 3F | 廊下 | 9 | 245 | A41-2 | 逆富士ベースライト | 1 | FLR40 | 0 | 0 | FSS4-401 | 0 | 0 | 0 | 0 | 47 | 3 | 3 | 310.905
30 | 南中学校 | 東校舎 | 3F | 教材室 | 1 | 200 | A41-2 | 逆富士ベースライト | 1 | FLR40 | 0 | 0 | FSS4-401 | 0 | 0 | 0 | 0 | 47 | 2 | 2 | 18.8
30 | 南中学校 | 東校舎 | 3F | 男子便所 | - | - | - | 0 | 0 | 0 | 0 | 0 | 0 | 0 | 0 | 0 | 0 | 0 |  | - | -
30 | 南中学校 | 東校舎 | 3F | 女子便所 | - | - | - | 0 | 0 | 0 | 0 | 0 | 0 | 0 | 0 | 0 | 0 | 0 |  | - | -
30 | 南中学校 | 東校舎 | 3F | C階段室 | 9 | 245 | A41-2 | 逆富士ベースライト | 1 | FLR40 | 0 | 0 | FSS4-401 | 0 | 0 | 0 | 0 | 47 | 2 | 2 | 207.27
30 | 南中学校 | 東校舎 | 4F | 廊下 | 9 | 245 | A41-2 | 逆富士ベースライト | 1 | FLR40 | 0 | 0 | FSS4-401 | 0 | 0 | 0 | 0 | 47 | 4 | 4 | 414.54
30 | 南中学校 | 東校舎 | 4F | 特別活動室 | 3 | 200 | A42-2 | 逆富士ベースライト | 2 | FLR40 | 0 | 0 | FSS4-402 | 0 | 0 | 0 | 0 | 47 | 9 | 18 | 507.6
30 | 南中学校 | 東校舎 | 4F | 特別活動室 | 3 | 200 | B41-2 | 黒板灯 | 1 | FLR40 | 0 | 0 | FPR10-401 | 0 | パイプ吊 | 0 | 0 | 47 | 2 | 2 | 56.4
30 | 南中学校 | 東校舎 | 4F | 特別活動室 | 3 | 200 | A42-2 | 逆富士ベースライト | 2 | FLR40 | 0 | 0 | FSS4-402 | 0 | 0 | 0 | 0 | 47 | 9 | 18 | 507.6
30 | 南中学校 | 東校舎 | 4F | 特別活動室 | 3 | 200 | B41-2 | 黒板灯 | 1 | FLR40 | 0 | 0 | FPR10-401 | 0 | パイプ吊 | 0 | 0 | 47 | 2 | 2 | 56.4
30 | 南中学校 | 東校舎 | 4F | 普通教室 | 8.5 | 200 | A42-2 | 逆富士ベースライト | 2 | FLR40 | 0 | 0 | FSS4-402 | 0 | 0 | 0 | 0 | 47 | 9 | 18 | 1438.2
30 | 南中学校 | 東校舎 | 4F | 普通教室 | 8.5 | 200 | B41-2 | 黒板灯 | 1 | FLR40 | 0 | 0 | FPR10-401 | 0 | パイプ吊 | 0 | 0 | 47 | 2 | 2 | 159.8
30 | 南中学校 | 東校舎 | 4F | 普通教室 | 8.5 | 200 | A42-2 | 逆富士ベースライト | 2 | FLR40 | 0 | 0 | FSS4-402 | 0 | 0 | 0 | 0 | 47 | 9 | 18 | 1438.2
30 | 南中学校 | 東校舎 | 4F | 普通教室 | 8.5 | 200 | B41-2 | 黒板灯 | 1 | FLR40 | 0 | 0 | FPR10-401 | 0 | パイプ吊 | 0 | 0 | 47 | 2 | 2 | 159.8
30 | 南中学校 | 東校舎 | 4F | 昇降口 | 9 | 245 | A42-2 | 逆富士ベースライト | 2 | FLR40 | 0 | 0 | FSS4-402 | 0 | 0 | 0 | 0 | 47 | 4 | 8 | 829.08
30 | 南中学校 | 東校舎 | 4F | 昇降口 | 9 | 245 | A42-2 | 逆富士ベースライト | 2 | FLR40 | 0 | 0 | FSS4-402 | 0 | 0 | 0 | 0 | 47 | 3 | 6 | 621.81
30 | 南中学校 | 東校舎 | 4F | B階段室 | 9 | 245 | A42-2 | 逆富士ベースライト | 2 | FLR40 | 0 | 0 | FSS4-402 | 0 | 0 | 0 | 0 | 47 | 2 | 4 | 414.54
30 | 南中学校 | 東校舎 | 4F | 教材室 | 1 | 200 | A41-2 | 逆富士ベースライト | 1 | FLR40 | 0 | 0 | FSS4-401 | 0 | 0 | 0 | 0 | 47 | 2 | 2 | 18.8
30 | 南中学校 | 東校舎 | 4F | 男子便所 | - | - | - | 0 | 0 | 0 | 0 | 0 | 0 | 0 | 0 | 0 | 0 | 0 |  | - | -
30 | 南中学校 | 東校舎 | 4F | 女子便所 | - | - | - | 0 | 0 | 0 | 0 | 0 | 0 | 0 | 0 | 0 | 0 | 0 |  | - | -
30 | 南中学校 | 東校舎 | 4F | C階段室 | 9 | 245 | A41-2 | 逆富士ベースライト | 1 | FLR40 | 0 | 0 | FSS4-401 | 0 | 0 | 0 | 0 | 47 | 1 | 1 | 103.635
30 | 南中学校 | 東校舎 | 4F | C階段室 | 9 | 245 | C41-2 | 黒板灯 | 1 | FLR40 | 0 | 0 | FPR10-401 | 0 | パイプ吊 | 0 | 0 | 47 | 2 | 2 | 207.27
30 | 南中学校 | 東校舎 | 1F | 視聴覚室 | 3 | 200 | Aー１ | 埋込ベースライト | 2 | FLR40 | 0 | W300想定 | FRS2-402RH | 0 | 0 | 0 | 0 | 47 | 16 | 32 | 902.4
30 | 南中学校 | 東校舎 | 1F | 視聴覚室 | 3 | 200 | Bー１ | 埋込ベースライト | 1 | FLR40 | 0 | W190想定 | FRS10A-401RH | 壁面用照明 | 反射板稼働 | 0 | 0 | 47 | 2 | 2 | 56.4
30 | 南中学校 | 東校舎 | 1F | 視聴覚室 | 3 | 200 | C－１ | ダウンライト | 1 | IL60 | 0 | Φ150想定 | IRS2-60 | 0 | 0 | 0 | 0 | 54 | 12 | 12 | 388.8
30 | 南中学校 | 東校舎 | 1F | 視聴覚室 | 3 | 200 | D－１ | スポットライト | 1 | JD250 | 0 | 0 | 0 | 0 | 0 | 0 | 0 | 250 | 2 | 2 | 300
30 | 南中学校 | 技術棟1 | 1F | 準備室 | 1 | 200 | A42-1 | 逆富士ベースライト | 2 | FLR40 | 0 | 0 | FSS4-402 | 0 | 0 | 0 | 0 | 47 | 3 | 6 | 56.4
30 | 南中学校 | 技術棟1 | 1F | 木工室 | 3 | 200 | A42-1 | 逆富士ベースライト | 2 | FLR40 | 0 | 0 | FSS4-402 | 0 | 0 | 0 | 0 | 47 | 15 | 30 | 846
30 | 南中学校 | 技術棟1 | 1F | 木工室 | 3 | 200 | B41-1 | 黒板灯 | 1 | FLR40 | 0 | 0 | FPR10-401 | 0 | パイプ吊 | 0 | 0 | 47 | 2 | 2 | 56.4
30 | 南中学校 | 技術棟1 | 1F | 外周 | 4 | 245 | A21W | 逆富士ベースライト | 1 | FL20 | 0 | 0 | FSS4MP-201 | 防水型 | 0 | 0 | 0 | 28 | 1 | 1 | 27.44
30 | 南中学校 | 技術棟1 | 1F | 外周 | 4 | 245 | C41-1 | ブラケット灯 | 1 | FLR40 | 0 | 0 | FBC2RP-401 | 防水型 | 0 | 0 | 0 | 47 | 1 | 1 | 46.06
30 | 南中学校 | 技術棟2 | 1F | 第二技術室 | 3 | 200 | A42 | 逆富士ベースライト | 2 | FLR40 | 0 | 0 | FSS4-402 | 0 | 0 | 0 | 0 | 47 | 12 | 24 | 676.8
30 | 南中学校 | 技術棟2 | 1F | 第二技術室 | 3 | 200 | B41 | 黒板灯 | 1 | FLR40 | 0 | 0 | FPR10-401 | 0 | パイプ吊 | 0 | 0 | 47 | 2 | 2 | 56.4
30 | 南中学校 | 技術棟2 | 1F | 外周 | 4 | 245 | C21 | ブラケット灯 | 1 | FL20 | 0 | 0 | FBC2RP-201 | 防水型 | 0 | 0 | 0 | 28 | 2 | 2 | 54.88
30 | 南中学校 | 体育館 | 1F | 管理室 | 6 | 245 | D322 | 逆富士ベースライト | 2 | FHF32(高出力) | 0 | 0 | FSS9-322PH | 0 | 0 | 0 | 0 | 48 | 3 | 6 | 423.36
30 | 南中学校 | 体育館 | 1F | 玄関・通路 | 6 | 245 | E321 | 埋込ベースライト | 1 | FHF32(高出力) | 0 | 190x1257 | FRS27-321PH | 0 | 0 | 0 | 0 | 48 | 2 | 2 | 141.12
30 | 南中学校 | 体育館 | 1F | 玄関軒下 | 6 | 245 | H241 | ダウンライト | 1 | FHT32 | 0 | Φ175 | FNMG41774ENH | 0 | 0 | 0 | 0 | 35 | 2 | 2 | 102.9
30 | 南中学校 | 体育館 | 1F | 男子更衣室 | 6 | 245 | C321 | 逆富士ベースライト | 1 | FHF32(高出力) | 0 | 0 | FSS9-321PH | 0 | 0 | 0 | 0 | 48 | 3 | 3 | 211.68
30 | 南中学校 | 体育館 | 1F | 男子更衣室 | 6 | 245 | F201 | ミラー灯 | 1 | FL20 | 0 | 0 | FA21838GL | 0 | 0 | 0 | 0 | 28 | 1 | 1 | 41.16
30 | 南中学校 | 体育館 | 1F | 女子更衣室 | 6 | 245 | C321 | 逆富士ベースライト | 1 | FHF32(高出力) | 0 | 0 | FSS9-321PH | 0 | 0 | 0 | 0 | 48 | 3 | 3 | 211.68
30 | 南中学校 | 体育館 | 1F | 女子更衣室 | 6 | 245 | F201 | ミラー灯 | 1 | FL20 | 0 | 0 | FA21838GL | 0 | 0 | 0 | 0 | 28 | 1 | 1 | 41.16
30 | 南中学校 | 体育館 | 1F | 男子便所 | 6 | 245 | C321 | 逆富士ベースライト | 1 | FHF32(高出力) | 0 | 0 | FSS9-321PH | 0 | 0 | 0 | 0 | 48 | 2 | 2 | 141.12
30 | 南中学校 | 体育館 | 1F | 男子便所 | 6 | 245 | F201 | ミラー灯 | 1 | FL20 | 0 | 0 | FA21838GL | 0 | 0 | 0 | 0 | 28 | 2 | 2 | 82.32
30 | 南中学校 | 体育館 | 1F | 女子便所 | 6 | 245 | C321 | 逆富士ベースライト | 1 | FHF32(高出力) | 0 | 0 | FSS9-321PH | 0 | 0 | 0 | 0 | 48 | 2 | 2 | 141.12
30 | 南中学校 | 体育館 | 1F | 女子便所 | 6 | 245 | F201 | ミラー灯 | 1 | FL20 | 0 | 0 | FA21838GL | 0 | 0 | 0 | 0 | 28 | 3 | 3 | 123.48
30 | 南中学校 | 体育館 | 1F | 倉庫 | 1 | 12 | D322G | 逆富士ベースライト | 2 | FHF32(高出力) | 0 | 0 | FSS9-322GPH ｶﾞｰﾄﾞ | 0 | 0 | ガード付 | 0 | 48 | 3 | 6 | 3.456
30 | 南中学校 | 体育館 | 1F | 控室 | 1 | 200 | C321 | 逆富士ベースライト | 1 | FHF32(高出力) | 0 | 0 | FSS9-321PH | 0 | 0 | 0 | 0 | 48 | 2 | 2 | 19.2
30 | 南中学校 | 体育館 | 1F | 通路 | 4 | 200 | C161G | 逆富士ベースライト | 1 | FHF16(高出力) | 0 | 0 | FSS9-161PH ｶﾞｰﾄﾞ | 0 | 0 | ガード付 | 0 | 27 | 2 | 2 | 43.2
30 | 南中学校 | 体育館 | 1F | 控室 | 1 | 200 | C321 | 逆富士ベースライト | 1 | FHF32(高出力) | 0 | 0 | FSS9-321PH | 0 | 0 | 0 | 0 | 48 | 2 | 2 | 19.2
30 | 南中学校 | 体育館 | 2F | アリーナ | 6 | 245 | A360 | 高天井照明 | 1 | CM360 | 0 | 0 | YB1072-122、YB15840THH、YK34380、YK01604、YK01534K、YLX03600 | 自動昇降機付 | 0 | ガード付 | 0 | 402 | 20 | 20 | 11818.8
30 | 南中学校 | 体育館 | 2F | アリーナ | 6 | 245 | B360 | 高天井照明 | 1 | CM360 | 0 | 0 | YB01074-122、YB15841H、YK34880Z、YK05134K、YLX03600 | JD250W光補償付/自動昇降機付 | 0 | ガード付 | 0 | 402 | 4 | 4 | 2363.76
30 | 南中学校 | 体育館 | 2F | 控室 | 1 | 200 | D322 | 逆富士ベースライト | 2 | FHF32(高出力) | 0 | 0 | FSS9-322PH | 0 | 0 | 0 | 0 | 48 | 2 | 4 | 38.4
30 | 南中学校 | 体育館 | 2F | 舞台 | 4 | 200 | ｽﾎﾟｯﾄﾗｲﾄ | スポットライト | 1 | RF1000 | 0 | 0 | 既存器具 | 0 | 0 | 0 | 0 | 900 | 11 | 11 | -
30 | 南中学校 | 体育館 | 2F | 放送室 | 6 | 60 | D322 | 逆富士ベースライト | 2 | FHF32(高出力) | 0 | 0 | FSS9-322PH | 0 | 0 | 0 | 0 | 48 | 2 | 4 | 69.12
30 | 南中学校 | [6 empty] | 0 | 0 | 0 | 0 | 0 | 0 | 0 | 0 | 0 | 0 | 0 |  | - | -
30 | 南中学校 | [6 empty] | 0 | 0 | 0 | 0 | 0 | 0 | 0 | 0 | 0 | 0 | 0 |  | - | -
30 | 南中学校 | [6 empty] | 0 | 0 | 0 | 0 | 0 | 0 | 0 | 0 | 0 | 0 | 0 |  | - | -
31 | 大門中学校 | 31_大門中学校
31 | 大門中学校 | [5 empty] | 既存照明
31 | 大門中学校 | 建物名 | 階数 | 部屋名 | 点灯時間 | 稼働日数 | 器具記号 | 器具種類 | 灯数 | ランプ種別 | 口金 | 器具寸法 | 品番 | 器具仕様詳細① | 器具仕様詳細② | 器具仕様詳細③ | 非常灯 | 消費電力 | 器具台数 | ランプ本数 | 消費電力量(kWh)
31 | 大門中学校 |  |  |  | /日 | /年 | [11 empty] | W/本 | 台 | 本 | kWh/年
31 | 大門中学校 | 西校舎 | 1F | 配膳室 | 9 | 200 | 2-A32 | 逆富士ベースライト | 2 | FHF32 | 0 | 0 | 0 | 0 | 0 | 0 | 0 | 36 | 6 | 12 | 777.6
31 | 大門中学校 | 西校舎 | 1F | 更衣室 | 3 | 245 | 2-B18 | ダウンライト | 1 | FDL18 | 0 | Φ150想定 | 0 | 0 | 0 | 0 | 0 | 26 | 1 | 1 | 19.11
31 | 大門中学校 | 図書室 | 1F | 図書準備室 | 1 | 200 | A-42 | 逆富士ベースライト | 2 | FLR40 | 0 | 0 | FSS4-402 | 0 | 0 | 0 | 0 | 47 | 8 | 16 | 150.4
31 | 大門中学校 | 図書室 | 1F | 図書室 | 8.5 | 200 | A-42 | 逆富士ベースライト | 2 | FLR40 | 0 | 0 | FSS4-402 | 0 | 0 | 0 | 0 | 47 | 20 | 40 | 3196
31 | 大門中学校 | 図書室 | 1F | 廊下 | 9 | 245 | D-21 | ブラケット灯 | 1 | FL20 | 0 | 0 | FBC2RP-201 | 防水型 | 0 | アクリルカバー付 | 0 | 28 | 1 | 1 | 61.74
31 | 大門中学校 | 体育館 | 1F | 外部壁面 | 2 | 200 | E201W | ブラケット灯 | 1 | FL20 | 0 | 0 | FW21835Z | 防水型 | 0 | 0 | 0 | 28 | 1 | 1 | 11.2
31 | 大門中学校 | 体育館 | 1F | 外部壁面 | 2 | 200 | I140 | 丸形投光器 | 1 | 無電極ﾗﾝﾌﾟ140 | 0 | 0 | YEV42566 | 0 | 0 | 0 | 0 | 160 | 2 | 2 | 128
31 | 大門中学校 | 体育館 | 1F | 玄関ホール | 6 | 245 | F321 | 埋込ベースライト | 1 | FHF32(高出力) | 0 | 190X1257 | FRS27-321PH | 0 | 0 | 0 | 0 | 48 | 2 | 2 | 141.12
31 | 大門中学校 | 体育館 | 1F | 管理室 | 6 | 245 | D322 | 逆富士ベースライト | 2 | FHF32(高出力) | 0 | 0 | FSS9-322PH | 0 | 0 | 0 | 0 | 48 | 3 | 6 | 423.36
31 | 大門中学校 | 体育館 | 1F | シャワー室 | 1 | 245 | G151 | シーリングライト | 1 | EFA15 | 0 | 0 | HEW8633CE | 防水型 | 0 | 0 | 0 | 11 | 1 | 1 | 2.695
31 | 大門中学校 | 体育館 | 1F | 男子便所 | 6 | 245 | D322 | 逆富士ベースライト | 2 | FHF32(高出力) | 0 | 0 | FSS9-322PH | 0 | 0 | 0 | 0 | 48 | 1 | 2 | 141.12
31 | 大門中学校 | 体育館 | 1F | 男子便所 | 6 | 245 | E201 | ブラケット灯 | 1 | FL20 | 0 | 0 | FA21838GL | 0 | 0 | 0 | 0 | 28 | 1 | 1 | 41.16
31 | 大門中学校 | 体育館 | 1F | 女子便所 | 6 | 245 | D322 | 逆富士ベースライト | 2 | FHF32(高出力) | 0 | 0 | FSS9-322PH | 0 | 0 | 0 | 0 | 48 | 1 | 2 | 141.12
31 | 大門中学校 | 体育館 | 1F | 女子便所 | 6 | 245 | E201 | ブラケット灯 | 1 | FL20 | 0 | 0 | FA21838GL | 0 | 0 | 0 | 0 | 28 | 1 | 1 | 41.16
31 | 大門中学校 | 体育館 | 1F | 用具庫 | 1 | 200 | D322G | 逆富士ベースライト | 2 | FHF32(高出力) | 0 | 0 | FSS9-322PH | 0 | 0 | ガード付 | 0 | 48 | 2 | 4 | 38.4
31 | 大門中学校 | 体育館 | 1F | 男子更衣室 | 6 | 245 | C321 | 逆富士ベースライト | 1 | FHF32(高出力) | 0 | 0 | FSS9-321PH | 0 | 0 | 0 | 0 | 48 | 2 | 2 | 141.12
31 | 大門中学校 | 体育館 | 1F | 女子更衣室 | 6 | 245 | C321 | 逆富士ベースライト | 1 | FHF32(高出力) | 0 | 0 | FSS9-321PH | 0 | 0 | 0 | 0 | 48 | 2 | 2 | 141.12
31 | 大門中学校 | 体育館 | 1F | 控室 | 1 | 200 | D322 | 逆富士ベースライト | 2 | FHF32(高出力) | 0 | 0 | FSS9-322PH | 0 | 0 | 0 | 0 | 48 | 1 | 2 | 19.2
31 | 大門中学校 | 体育館 | 1F | 用具庫 | 1 | 200 | D322 | 逆富士ベースライト | 2 | FHF32(高出力) | 0 | 0 | FSS9-322PH | 0 | 0 | 0 | 0 | 48 | 1 | 2 | 19.2
31 | 大門中学校 | 体育館 | 2F | 放送室 | 6 | 60 | D322 | 逆富士ベースライト | 2 | FHF32(高出力) | 0 | 0 | FSS9-322PH | 0 | 0 | 0 | 0 | 48 | 2 | 4 | 69.12
31 | 大門中学校 | 体育館 | 2F | 階段室 | 4 | 200 | C161 | 逆富士ベースライト | 1 | FHF16(高出力) | 0 | 0 | FSS9-161PH | 0 | 0 | 0 | 0 | 27 | 1 | 1 | 21.6
31 | 大門中学校 | 体育館 | 2F | ステージ | 4 | 200 | ｽﾎﾟｯﾄﾗｲﾄ | スポットライト | 1 | IL150 | 0 | 0 | 0 | 0 | 0 | 0 | 0 | 150 | 7 | 7 | 840
31 | 大門中学校 | 体育館 | 2F | 体育準備室 | 3 | 245 | C321G | 逆富士ベースライト | 1 | FHF32(高出力) | 0 | 0 | FSS9-321PH | 0 | 0 | ガード付 | 0 | 48 | 2 | 2 | 70.56
31 | 大門中学校 | 体育館 | 2F | 階段室 | 4 | 200 | C161 | 逆富士ベースライト | 1 | FHF16(高出力) | 0 | 0 | FSS9-161PH | 0 | 0 | 0 | 0 | 27 | 1 | 1 | 21.6
31 | 大門中学校 | 体育館 | 2F | 体育室 | 6 | 245 | A360 | 高天井照明 | 1 | H360 | 0 | 0 | YB101072、YB15840THH、yk34380、YK01604、YK015134K、YLX03600 | 自動昇降機付 | 0 | ガード付 | 0 | 256 | 20 | 20 | 7526.4
31 | 大門中学校 | 体育館 | 2F | 体育室 | 6 | 245 | B360 | 高天井照明 | 1 | H360 | 0 | 0 | YB101074、YB15841H、yk343880、YK015134K、YLX03600 | JD250W光補償付/自動昇降機付 | 0 | ガード付 | 0 | 256 | 4 | 4 | 1505.28
31 | 大門中学校 | [6 empty] | 0 | 0 | 0 | 0 | 0 | 0 | 0 | 0 | 0 | 0 | 0 |  | - | -
31 | 大門中学校 | [6 empty] | 0 | 0 | 0 | 0 | 0 | 0 | 0 | 0 | 0 | 0 | 0 |  | - | -
31 | 大門中学校 | [6 empty] | 0 | 0 | 0 | 0 | 0 | 0 | 0 | 0 | 0 | 0 | 0 |  | - | -
33 | 中央中学校 | 33_中央中学校
33 | 中央中学校 | [5 empty] | 既存照明
33 | 中央中学校 | 建物名 | 階数 | 部屋名 | 点灯時間 | 稼働日数 | 器具記号 | 器具種類 | 灯数 | ランプ種別 | 口金 | 器具寸法 | 品番 | 器具仕様詳細① | 器具仕様詳細② | 器具仕様詳細③ | 非常灯 | 消費電力 | 器具台数 | ランプ本数 | 消費電力量(kWh)
33 | 中央中学校 |  |  |  | /日 | /年 | [11 empty] | W/本 | 台 | 本 | kWh/年
33 | 中央中学校 | 校舎 | 1F | 身障学級 | 8.5 | 200 | P-422A | H型器具 | 2 | FLR40 | 0 | 0 | FPS2-402 | 0 | パイプ吊 | 0 | 0 | 47 | 8 | 16 | 1278.4
33 | 中央中学校 | 校舎 | 1F | 身障学級 | 8.5 | 200 | P-422B | H型器具 | 2 | FLR40 | 0 | 0 | 0 | 0 | パイプ吊(椀形) | 0 | 0 | 47 | 4 | 8 | 639.2
33 | 中央中学校 | 校舎 | 1F | 身障学級 | 8.5 | 200 | E-412 | 黒板灯 | 1 | FLR40 | 0 | 0 | FPR10-401 | 0 | パイプ吊 | 0 | 0 | 47 | 2 | 2 | 159.8
33 | 中央中学校 | 校舎 | 1F | 身障学級 | 8.5 | 200 | P-422A | H型器具 | 2 | FLR40 | 0 | 0 | FPS2-402 | 0 | パイプ吊 | 0 | 0 | 47 | 8 | 16 | 1278.4
33 | 中央中学校 | 校舎 | 1F | 身障学級 | 8.5 | 200 | P-422B | H型器具 | 2 | FLR40 | 0 | 0 | 0 | 0 | パイプ吊(椀形) | 0 | 0 | 47 | 3 | 6 | 479.4
33 | 中央中学校 | 校舎 | 1F | 身障学級 | 8.5 | 200 | E-412 | 黒板灯 | 1 | FLR40 | 0 | 0 | FPR10-401 | 0 | パイプ吊 | 0 | 0 | 47 | 2 | 2 | 159.8
33 | 中央中学校 | 校舎 | 1F | 家庭科室 | 3 | 200 | A-422 | 逆富士ベースライト | 2 | FLR40 | 0 | 0 | FSS4-402 | 0 | 0 | 0 | 0 | 47 | 4 | 8 | 225.6
33 | 中央中学校 | 校舎 | 1F | 家庭科室 | 3 | 200 | A-422 | 逆富士ベースライト | 2 | FLR40 | 0 | 0 | FSS4-402 | 0 | 0 | 0 | 0 | 47 | 4 | 8 | 225.6
33 | 中央中学校 | 校舎 | 1F | 家庭科室 | 3 | 200 | D-21 | ブラケット灯 | 1 | FL20 | 0 | 0 | 0 | 0 | 0 | アクリルカバー付 | 0 | 28 | 1 | 1 | 16.8
33 | 中央中学校 | 校舎 | 1F | 準備室 | 1 | 200 | B-412 | 逆富士ベースライト | 1 | FLR40 | 0 | 0 | FSS4-401 | 0 | 0 | 0 | 0 | 47 | 3 | 3 | 28.2
33 | 中央中学校 | 校舎 | 1F | 技術室 | 3 | 200 | A-422 | 逆富士ベースライト | 2 | FLR40 | 0 | 0 | FSS4-402 | 0 | 0 | 0 | 0 | 47 | 9 | 18 | 507.6
33 | 中央中学校 | 校舎 | 1F | 技術室 | 3 | 200 | D-412 | ブラケット灯 | 1 | FLR40 | 0 | 0 | 0 | 0 | 0 | アクリルカバー付 | 0 | 47 | 2 | 2 | 56.4
33 | 中央中学校 | 校舎 | 1F | 技術室 | 3 | 200 | D-21 | ブラケット灯 | 1 | FL20 | 0 | 0 | 0 | 0 | 0 | アクリルカバー付 | 0 | 28 | 1 | 1 | 16.8
33 | 中央中学校 | 校舎 | 1F | 女子便所 | 3 | 245 | B-412 | 逆富士ベースライト | 1 | FLR40 | 0 | 0 | FSS4-401 | 0 | 0 | 0 | 0 | 47 | 2 | 2 | 69.09
33 | 中央中学校 | 校舎 | 1F | 男子便所 | 3 | 245 | B-412 | 逆富士ベースライト | 1 | FLR40 | 0 | 0 | FSS4-401 | 0 | 0 | 0 | 0 | 47 | 2 | 2 | 69.09
33 | 中央中学校 | 校舎 | 1F | 保健室 | 8.5 | 200 | A-422 | 逆富士ベースライト | 2 | FLR40 | 0 | 0 | FSS4-402 | 0 | 0 | 0 | 0 | 47 | 6 | 12 | 958.8
33 | 中央中学校 | 校舎 | 1F | 玄関 | 9 | 245 | A-422 | 逆富士ベースライト | 2 | FLR40 | 0 | 0 | FSS4-402 | 0 | 0 | 0 | 0 | 47 | 3 | 6 | 621.81
33 | 中央中学校 | 校舎 | 1F | 玄関 | 24 | 365 | L-11A | C級 誘導灯 | 1 | FL10 | 0 | 0 | SH1-FSF10-101 | 避難口 | 直付 | 片面 | 0 | 13 | 1 | 1 | 113.88
33 | 中央中学校 | 校舎 | 1F | 湯沸室 | 1 | 245 | A-422 | 逆富士ベースライト | 2 | FLR40 | 0 | 0 | FSS4-402 | 0 | 0 | 0 | 0 | 47 | 1 | 2 | 23.03
33 | 中央中学校 | 校舎 | 1F | 湯沸室 | 1 | 245 | S-21 | 流し元灯 | 1 | FL20 | 0 | 0 | FBS2-201 | 0 | 0 | 0 | 0 | 28 | 1 | 1 | 6.86
33 | 中央中学校 | 校舎 | 1F | 宿直室 | 1 | 12 | F-32 | ペンダントライト | 1 | FCL30 | 0 | 0 | 0 | 0 | 0 | 木枠 | 0 | 34 | 1 | 1 | 0.408
33 | 中央中学校 | 校舎 | 1F | 職員更衣室 | 3 | 245 | A-422 | 逆富士ベースライト | 2 | FLR40 | 0 | 0 | FSS4-402 | 0 | 0 | 0 | 0 | 47 | 1 | 2 | 69.09
33 | 中央中学校 | 校舎 | 1F | 配膳室 | 9 | 200 | A-422 | 逆富士ベースライト | 2 | FLR40 | 0 | 0 | FSS4-402 | 0 | 0 | 0 | 0 | 47 | 3 | 6 | 507.6
33 | 中央中学校 | 校舎 | 1F | 前室 | 3 | 200 | B-412 | 逆富士ベースライト | 1 | FLR40 | 0 | 0 | FSS4-401 | 0 | 0 | 0 | 0 | 47 | 1 | 1 | 28.2
33 | 中央中学校 | 校舎 | 1F | 倉庫 | 1 | 12 | B-412 | 逆富士ベースライト | 1 | FLR40 | 0 | 0 | FSS4-401 | 0 | 0 | 0 | 0 | 47 | 1 | 1 | 0.564
33 | 中央中学校 | 校舎 | 1F | 階段室 | 9 | 245 | B-412 | 逆富士ベースライト | 1 | FLR40 | 0 | 0 | FSS4-401 | 0 | 0 | 0 | 0 | 47 | 1 | 1 | 103.635
33 | 中央中学校 | 校舎 | 1F | 階段室 | 9 | 245 | B-21 | 逆富士ベースライト | 1 | FL20 | 0 | 0 | FSS4-201 | 0 | 0 | 0 | 0 | 28 | 1 | 1 | 61.74
33 | 中央中学校 | 校舎 | 1F | 階段室 | 24 | 365 | L-11A | C級 誘導灯 | 1 | FL10 | 0 | 0 | SH1-FSF10-101 | 避難口 | 直付 | 片面 | 0 | 13 | 1 | 1 | 113.88
33 | 中央中学校 | 校舎 | 1F | 倉庫 | 1 | 12 | D-21 | ブラケット灯 | 1 | FL20 | 0 | 0 | 0 | 0 | 0 | アクリルカバー付 | 0 | 28 | 1 | 1 | 0.336
33 | 中央中学校 | 校舎 | 1F | 準備室 | 1 | 200 | A-422 | 逆富士ベースライト | 2 | FLR40 | 0 | 0 | FSS4-402 | 0 | 0 | 0 | 0 | 47 | 3 | 6 | 56.4
33 | 中央中学校 | 校舎 | 1F | 技術教室 | 3 | 200 | A-422 | 逆富士ベースライト | 2 | FLR40 | 0 | 0 | FSS4-402 | 0 | 0 | 0 | 0 | 47 | 15 | 30 | 846
33 | 中央中学校 | 校舎 | 1F | 技術教室 | 3 | 200 | E-412 | 黒板灯 | 1 | FLR40 | 0 | 0 | FPR10-401 | 0 | パイプ吊 | 0 | 0 | 47 | 2 | 2 | 56.4
33 | 中央中学校 | 校舎 | 1F | 廊下 | 9 | 245 | B-412 | 逆富士ベースライト | 1 | FLR40 | 0 | 0 | FSS4-401 | 0 | 0 | 0 | 0 | 47 | 9 | 9 | 932.715
33 | 中央中学校 | 校舎 | 1F | 廊下 | 24 | 365 | L-11A | C級 誘導灯 | 1 | FL10 | 0 | 0 | SH1-FSF10-101 | 避難口 | 直付 | 片面 | 0 | 13 | 1 | 1 | 113.88
33 | 中央中学校 | 校舎 | 1F | 廊下 | 24 | 365 | L-11B | C級 誘導灯 | 1 | FL10 | 0 | 0 | SH1-FSF11-101 | 避難口 | 直付 | 両面 | 0 | 13 | 3 | 3 | 341.64
33 | 中央中学校 | 校舎 | 1F | 美術教室 | 3 | 200 | A-422 | 逆富士ベースライト | 2 | FLR40 | 0 | 0 | FSS4-402 | 0 | 0 | 0 | 0 | 47 | 15 | 30 | 846
33 | 中央中学校 | 校舎 | 1F | 美術教室 | 3 | 200 | E-412 | 黒板灯 | 1 | FLR40 | 0 | 0 | FPR10-401 | 0 | パイプ吊 | 0 | 0 | 47 | 2 | 2 | 56.4
33 | 中央中学校 | 校舎 | 1F | 準備室 | 1 | 200 | A-422 | 逆富士ベースライト | 2 | FLR40 | 0 | 0 | FSS4-402 | 0 | 0 | 0 | 0 | 47 | 3 | 6 | 56.4
33 | 中央中学校 | 校舎 | 1F | 昇降口 | 9 | 245 | A-422 | 逆富士ベースライト | 2 | FLR40 | 0 | 0 | FSS4-402 | 0 | 0 | 0 | 0 | 47 | 12 | 24 | 2487.24
33 | 中央中学校 | 校舎 | 1F | 昇降口 | 24 | 365 | L-11A | C級 誘導灯 | 1 | FL10 | 0 | 0 | SH1-FSF10-101 | 避難口 | 直付 | 片面 | 0 | 13 | 2 | 2 | 227.76
33 | 中央中学校 | 校舎 | 1F | 配膳室 | 9 | 200 | 2-A32 | 逆富士ベースライト | 2 | FHF32 | 0 | 0 | 0 | 0 | 0 | 0 | 0 | 36 | 4 | 8 | 518.4
33 | 中央中学校 | 校舎 | 1F | 更衣室 | 3 | 245 | 2-B18 | ダウンライト | 1 | FDL18 | 0 | Φ150想定 | 0 | 0 | 0 | 0 | 0 | 26 | 1 | 1 | 19.11
33 | 中央中学校 | 校舎 | 2F | 普通教室 | 8.5 | 200 | P-422A | H型器具 | 2 | FLR40 | 0 | 0 | FPS2-402 | 0 | パイプ吊 | 0 | 0 | 47 | 6 | 12 | 958.8
33 | 中央中学校 | 校舎 | 2F | 普通教室 | 8.5 | 200 | P-422B | H型器具 | 2 | FLR40 | 0 | 0 | 0 | 0 | パイプ吊(椀形) | 0 | 0 | 47 | 3 | 6 | 479.4
33 | 中央中学校 | 校舎 | 2F | 普通教室 | 8.5 | 200 | E-412 | 黒板灯 | 1 | FLR40 | 0 | 0 | FPR10-401 | 0 | パイプ吊 | 0 | 0 | 47 | 1 | 1 | 79.9
33 | 中央中学校 | 校舎 | 2F | 普通教室 | 8.5 | 200 | P-422A | H型器具 | 2 | FLR40 | 0 | 0 | FPS2-402 | 0 | パイプ吊 | 0 | 0 | 47 | 6 | 12 | 958.8
33 | 中央中学校 | 校舎 | 2F | 普通教室 | 8.5 | 200 | P-422B | H型器具 | 2 | FLR40 | 0 | 0 | 0 | 0 | パイプ吊(椀形) | 0 | 0 | 47 | 3 | 6 | 479.4
33 | 中央中学校 | 校舎 | 2F | 普通教室 | 8.5 | 200 | E-412 | 黒板灯 | 1 | FLR40 | 0 | 0 | FPR10-401 | 0 | パイプ吊 | 0 | 0 | 47 | 1 | 1 | 79.9
33 | 中央中学校 | 校舎 | 2F | 普通教室 | 8.5 | 200 | P-422A | H型器具 | 2 | FLR40 | 0 | 0 | FPS2-402 | 0 | パイプ吊 | 0 | 0 | 47 | 6 | 12 | 958.8
33 | 中央中学校 | 校舎 | 2F | 普通教室 | 8.5 | 200 | P-422B | H型器具 | 2 | FLR40 | 0 | 0 | 0 | 0 | パイプ吊(椀形) | 0 | 0 | 47 | 3 | 6 | 479.4
33 | 中央中学校 | 校舎 | 2F | 普通教室 | 8.5 | 200 | E-412 | 黒板灯 | 1 | FLR40 | 0 | 0 | FPR10-401 | 0 | パイプ吊 | 0 | 0 | 47 | 1 | 1 | 79.9
33 | 中央中学校 | 校舎 | 2F | 普通教室 | 8.5 | 200 | P-422A | H型器具 | 2 | FLR40 | 0 | 0 | FPS2-402 | 0 | パイプ吊 | 0 | 0 | 47 | 6 | 12 | 958.8
33 | 中央中学校 | 校舎 | 2F | 普通教室 | 8.5 | 200 | P-422B | H型器具 | 2 | FLR40 | 0 | 0 | 0 | 0 | パイプ吊(椀形) | 0 | 0 | 47 | 3 | 6 | 479.4
33 | 中央中学校 | 校舎 | 2F | 普通教室 | 8.5 | 200 | E-412 | 黒板灯 | 1 | FLR40 | 0 | 0 | FPR10-401 | 0 | パイプ吊 | 0 | 0 | 47 | 1 | 1 | 79.9
33 | 中央中学校 | 校舎 | 2F | 女子便所 | 3 | 245 | B-412 | 逆富士ベースライト | 1 | FLR40 | 0 | 0 | FSS4-401 | 0 | 0 | 0 | 0 | 47 | 2 | 2 | 69.09
33 | 中央中学校 | 校舎 | 2F | 男子便所 | 3 | 245 | B-412 | 逆富士ベースライト | 1 | FLR40 | 0 | 0 | FSS4-401 | 0 | 0 | 0 | 0 | 47 | 2 | 2 | 69.09
33 | 中央中学校 | 校舎 | 2F | 職員室 | 12 | 245 | A-422 | 逆富士ベースライト | 2 | FLR40 | 0 | 0 | FSS4-402 | 0 | 0 | 0 | 0 | 47 | 18 | 36 | 4974.48
33 | 中央中学校 | 校舎 | 2F | 印刷室 | 8.5 | 245 | B-21 | 逆富士ベースライト | 1 | FL20 | 0 | 0 | FSS4-201 | 0 | 0 | 0 | 0 | 28 | 1 | 1 | 58.31
33 | 中央中学校 | 校舎 | 2F | 印刷室 | 8.5 | 245 | B-412 | 逆富士ベースライト | 1 | FLR40 | 0 | 0 | FSS4-401 | 0 | 0 | 0 | 0 | 47 | 2 | 2 | 195.755
33 | 中央中学校 | 校舎 | 2F | 物品庫 | 1 | 12 | B-412 | 逆富士ベースライト | 1 | FLR40 | 0 | 0 | FSS4-401 | 0 | 0 | 0 | 0 | 47 | 1 | 1 | 0.564
33 | 中央中学校 | 校舎 | 2F | 会議室 | 3 | 200 | A-422 | 逆富士ベースライト | 2 | FLR40 | 0 | 0 | FSS4-402 | 0 | 0 | 0 | 0 | 47 | 6 | 12 | 338.4
33 | 中央中学校 | 校舎 | 2F | 女子便所 | 3 | 245 | B-412 | 逆富士ベースライト | 1 | FLR40 | 0 | 0 | FSS4-401 | 0 | 0 | 0 | 0 | 47 | 2 | 2 | 69.09
33 | 中央中学校 | 校舎 | 2F | 女子便所 | 3 | 245 | G-15 | ミラー灯 | 1 | FL15 | 0 | 0 | 0 | 0 | 0 | プラスチックカバー付 | 0 | 18 | 2 | 2 | 26.46
33 | 中央中学校 | 校舎 | 2F | 男子便所 | 3 | 245 | B-412 | 逆富士ベースライト | 1 | FLR40 | 0 | 0 | FSS4-401 | 0 | 0 | 0 | 0 | 47 | 2 | 2 | 69.09
33 | 中央中学校 | 校舎 | 2F | 男子便所 | 3 | 245 | G-15 | ミラー灯 | 1 | FL15 | 0 | 0 | 0 | 0 | 0 | プラスチックカバー付 | 0 | 18 | 2 | 2 | 26.46
33 | 中央中学校 | 校舎 | 2F | 配膳室 | 9 | 200 | A-422 | 逆富士ベースライト | 2 | FLR40 | 0 | 0 | FSS4-402 | 0 | 0 | 0 | 0 | 47 | 3 | 6 | 507.6
33 | 中央中学校 | 校舎 | 2F | スタジオ | 3 | 200 | C-422 | 埋込ベースライト | 2 | FLR40 | 0 | 300X1257 | FRS2-402 | 0 | 0 | 0 | 0 | 47 | 2 | 4 | 112.8
33 | 中央中学校 | 校舎 | 2F | 放送室 | 3 | 200 | C-422 | 埋込ベースライト | 2 | FLR40 | 0 | 300X1257 | FRS2-402 | 0 | 0 | 0 | 0 | 47 | 2 | 4 | 112.8
33 | 中央中学校 | 校舎 | 2F | 階段室 | 9 | 245 | B-412 | 逆富士ベースライト | 1 | FLR40 | 0 | 0 | FSS4-401 | 0 | 0 | 0 | 0 | 47 | 2 | 2 | 207.27
33 | 中央中学校 | 校舎 | 2F | 準備室 | 1 | 200 | A-422 | 逆富士ベースライト | 2 | FLR40 | 0 | 0 | FSS4-402 | 0 | 0 | 0 | 0 | 47 | 3 | 6 | 56.4
33 | 中央中学校 | 校舎 | 2F | 理科教室 | 3 | 200 | A-422 | 逆富士ベースライト | 2 | FLR40 | 0 | 0 | FSS4-402 | 0 | 0 | 0 | 0 | 47 | 15 | 30 | 846
33 | 中央中学校 | 校舎 | 2F | 理科教室 | 3 | 200 | E-412 | 黒板灯 | 1 | FLR40 | 0 | 0 | FPR10-401 | 0 | パイプ吊 | 0 | 0 | 47 | 2 | 2 | 56.4
33 | 中央中学校 | 校舎 | 2F | 廊下 | 9 | 245 | B-412 | 逆富士ベースライト | 1 | FLR40 | 0 | 0 | FSS4-401 | 0 | 0 | 0 | 0 | 47 | 11 | 11 | 1139.985
33 | 中央中学校 | 校舎 | 2F | 廊下 | 24 | 365 | L-11A | C級 誘導灯 | 1 | FL10 | 0 | 0 | SH1-FSF10-101 | 避難口 | 直付 | 片面 | 0 | 13 | 2 | 2 | 227.76
33 | 中央中学校 | 校舎 | 2F | 廊下 | 24 | 365 | L-11B | C級 誘導灯 | 1 | FL10 | 0 | 0 | SH1-FSF11-101 | 避難口 | 直付 | 両面 | 0 | 13 | 2 | 2 | 227.76
33 | 中央中学校 | 校舎 | 2F | 理科教室 | 3 | 200 | A-422 | 逆富士ベースライト | 2 | FLR40 | 0 | 0 | FSS4-402 | 0 | 0 | 0 | 0 | 47 | 15 | 30 | 846
33 | 中央中学校 | 校舎 | 2F | 理科教室 | 3 | 200 | E-412 | 黒板灯 | 1 | FLR40 | 0 | 0 | FPR10-401 | 0 | パイプ吊 | 0 | 0 | 47 | 2 | 2 | 56.4
33 | 中央中学校 | 校舎 | 2F | 準備室 | 1 | 200 | A-422 | 逆富士ベースライト | 2 | FLR40 | 0 | 0 | FSS4-402 | 0 | 0 | 0 | 0 | 47 | 3 | 6 | 56.4
33 | 中央中学校 | 校舎 | 2F | 事務室 | 8.5 | 245 | A-422 | 逆富士ベースライト | 2 | FLR40 | 0 | 0 | FSS4-402 | 0 | 0 | 0 | 0 | 47 | 3 | 6 | 587.265
33 | 中央中学校 | 校舎 | 2F | 校長室 | 8.5 | 245 | C-422 | 埋込ベースライト | 2 | FLR40 | 0 | 300X1257 | FRS2-402 | 0 | 0 | 0 | 0 | 47 | 4 | 8 | 783.02
33 | 中央中学校 | 校舎 | 2F | 校長室 | 8.5 | 245 | G-15 | ミラー灯 | 1 | FL15 | 0 | 0 | 0 | 0 | 0 | プラスチックカバー付 | 0 | 18 | 1 | 1 | 37.485
33 | 中央中学校 | 校舎 | 2F | 印刷室 | 8.5 | 245 | B-21 | 逆富士ベースライト | 1 | FL20 | 0 | 0 | FSS4-201 | 0 | 0 | 0 | 0 | 28 | 1 | 1 | 58.31
33 | 中央中学校 | 校舎 | 2F | 印刷室 | 8.5 | 245 | B-412 | 逆富士ベースライト | 1 | FLR40 | 0 | 0 | FSS4-401 | 0 | 0 | 0 | 0 | 47 | 2 | 2 | 195.755
33 | 中央中学校 | 校舎 | 2F | 物品倉庫 | 1 | 12 | B-412 | 逆富士ベースライト | 1 | FLR40 | 0 | 0 | FSS4-401 | 0 | 0 | 0 | 0 | 47 | 1 | 1 | 0.564
33 | 中央中学校 | 校舎 | 3F | 普通教室 | 8.5 | 200 | P-422A | H型器具 | 2 | FLR40 | 0 | 0 | FPS2-402 | 0 | パイプ吊 | 0 | 0 | 47 | 6 | 12 | 958.8
33 | 中央中学校 | 校舎 | 3F | 普通教室 | 8.5 | 200 | P-422B | H型器具 | 2 | FLR40 | 0 | 0 | 0 | 0 | パイプ吊(椀形) | 0 | 0 | 47 | 3 | 6 | 479.4
33 | 中央中学校 | 校舎 | 3F | 普通教室 | 8.5 | 200 | E-412 | 黒板灯 | 1 | FLR40 | 0 | 0 | FPR10-401 | 0 | パイプ吊 | 0 | 0 | 47 | 1 | 1 | 79.9
33 | 中央中学校 | 校舎 | 3F | 普通教室 | 8.5 | 200 | P-422A | H型器具 | 2 | FLR40 | 0 | 0 | FPS2-402 | 0 | パイプ吊 | 0 | 0 | 47 | 6 | 12 | 958.8
33 | 中央中学校 | 校舎 | 3F | 普通教室 | 8.5 | 200 | P-422B | H型器具 | 2 | FLR40 | 0 | 0 | 0 | 0 | パイプ吊(椀形) | 0 | 0 | 47 | 3 | 6 | 479.4
33 | 中央中学校 | 校舎 | 3F | 普通教室 | 8.5 | 200 | E-412 | 黒板灯 | 1 | FLR40 | 0 | 0 | FPR10-401 | 0 | パイプ吊 | 0 | 0 | 47 | 1 | 1 | 79.9
33 | 中央中学校 | 校舎 | 3F | 普通教室 | 8.5 | 200 | P-422A | H型器具 | 2 | FLR40 | 0 | 0 | FPS2-402 | 0 | パイプ吊 | 0 | 0 | 47 | 6 | 12 | 958.8
33 | 中央中学校 | 校舎 | 3F | 普通教室 | 8.5 | 200 | P-422B | H型器具 | 2 | FLR40 | 0 | 0 | 0 | 0 | パイプ吊(椀形) | 0 | 0 | 47 | 3 | 6 | 479.4
33 | 中央中学校 | 校舎 | 3F | 普通教室 | 8.5 | 200 | E-412 | 黒板灯 | 1 | FLR40 | 0 | 0 | FPR10-401 | 0 | パイプ吊 | 0 | 0 | 47 | 1 | 1 | 79.9
33 | 中央中学校 | 校舎 | 3F | 普通教室 | 8.5 | 200 | P-422A | H型器具 | 2 | FLR40 | 0 | 0 | FPS2-402 | 0 | パイプ吊 | 0 | 0 | 47 | 6 | 12 | 958.8
33 | 中央中学校 | 校舎 | 3F | 普通教室 | 8.5 | 200 | P-422B | H型器具 | 2 | FLR40 | 0 | 0 | 0 | 0 | パイプ吊(椀形) | 0 | 0 | 47 | 3 | 6 | 479.4
33 | 中央中学校 | 校舎 | 3F | 普通教室 | 8.5 | 200 | E-412 | 黒板灯 | 1 | FLR40 | 0 | 0 | FPR10-401 | 0 | パイプ吊 | 0 | 0 | 47 | 1 | 1 | 79.9
33 | 中央中学校 | 校舎 | 3F | 女子便所 | 3 | 245 | B-412 | 逆富士ベースライト | 1 | FLR40 | 0 | 0 | FSS4-401 | 0 | 0 | 0 | 0 | 47 | 2 | 2 | 69.09
33 | 中央中学校 | 校舎 | 3F | 男子便所 | 3 | 245 | B-412 | 逆富士ベースライト | 1 | FLR40 | 0 | 0 | FSS4-401 | 0 | 0 | 0 | 0 | 47 | 2 | 2 | 69.09
33 | 中央中学校 | 校舎 | 3F | 準備室 | 1 | 200 | A42 | 逆富士ベースライト | 2 | FLR40 | 0 | 0 | FSS4-402 | 0 | 0 | 0 | 0 | 47 | 8 | 16 | 150.4
33 | 中央中学校 | 校舎 | 3F | コンピューター室 | 3 | 200 | B-42 | 埋込ベースライト | 2 | FLR32 | 0 | 300X1257 | FRL4A-402 | 0 | 0 | 下面鏡面プラスチックOAルーバー | 0 | 32 | 28 | 56 | 1075.2
33 | 中央中学校 | 校舎 | 3F | コンピューター室 | 3 | 200 | C-41 | 埋込ベースライト | 1 | FLR40 | 0 | 190x1260 | FRS10-401 | ウォールウォッシャ－ | 0 | 反射板鏡面仕上げ | 0 | 47 | 2 | 2 | 56.4
33 | 中央中学校 | 校舎 | 3F | 資料室 | 1 | 200 | P-422A | H型器具 | 2 | FLR40 | 0 | 0 | FPS2-402 | 0 | パイプ吊 | 0 | 0 | 47 | 6 | 12 | 112.8
33 | 中央中学校 | 校舎 | 3F | 資料室 | 1 | 200 | P-422B | H型器具 | 2 | FLR40 | 0 | 0 | 0 | 0 | パイプ吊(椀形) | 0 | 0 | 47 | 3 | 6 | 56.4
33 | 中央中学校 | 校舎 | 3F | 資料室 | 1 | 200 | E-412 | 黒板灯 | 1 | FLR40 | 0 | 0 | FPR10-401 | 0 | パイプ吊 | 0 | 0 | 47 | 2 | 2 | 18.8
33 | 中央中学校 | 校舎 | 3F | 教材室 | 1 | 200 | A-422 | 逆富士ベースライト | 2 | FLR40 | 0 | 0 | FSS4-402 | 0 | 0 | 0 | 0 | 47 | 3 | 6 | 56.4
33 | 中央中学校 | 校舎 | 3F | 階段室 | 9 | 245 | B-412 | 逆富士ベースライト | 1 | FLR40 | 0 | 0 | FSS4-401 | 0 | 0 | 0 | 0 | 47 | 2 | 2 | 207.27
33 | 中央中学校 | 校舎 | 3F | 準備室 | 1 | 200 | A-422 | 逆富士ベースライト | 2 | FLR40 | 0 | 0 | FSS4-402 | 0 | 0 | 0 | 0 | 47 | 3 | 6 | 56.4
33 | 中央中学校 | 校舎 | 3F | 家庭科教室 | 3 | 200 | A-422 | 逆富士ベースライト | 2 | FLR40 | 0 | 0 | FSS4-402 | 0 | 0 | 0 | 0 | 47 | 15 | 30 | 846
33 | 中央中学校 | 校舎 | 3F | 家庭科教室 | 3 | 200 | E-412 | 黒板灯 | 1 | FLR40 | 0 | 0 | FPR10-401 | 0 | パイプ吊 | 0 | 0 | 47 | 2 | 2 | 56.4
33 | 中央中学校 | 校舎 | 3F | 廊下 | 9 | 245 | B-412 | 逆富士ベースライト | 1 | FLR40 | 0 | 0 | FSS4-401 | 0 | 0 | 0 | 0 | 47 | 11 | 11 | 1139.985
33 | 中央中学校 | 校舎 | 3F | 廊下 | 24 | 365 | L-11A | C級 誘導灯 | 1 | FL10 | 0 | 0 | SH1-FSF10-101 | 避難口 | 直付 | 片面 | 0 | 13 | 2 | 2 | 227.76
33 | 中央中学校 | 校舎 | 3F | 廊下 | 24 | 365 | L-11B | C級 誘導灯 | 1 | FL10 | 0 | 0 | SH1-FSF11-101 | 避難口 | 直付 | 両面 | 0 | 13 | 2 | 2 | 227.76
33 | 中央中学校 | 校舎 | 3F | 家庭科教室 | 3 | 200 | A-422 | 逆富士ベースライト | 2 | FLR40 | 0 | 0 | FSS4-402 | 0 | 0 | 0 | 0 | 47 | 15 | 30 | 846
33 | 中央中学校 | 校舎 | 3F | 家庭科教室 | 3 | 200 | E-412 | 黒板灯 | 1 | FLR40 | 0 | 0 | FPR10-401 | 0 | パイプ吊 | 0 | 0 | 47 | 2 | 2 | 56.4
33 | 中央中学校 | 校舎 | 3F | 家庭科教室 | 3 | 200 | D-21 | ブラケット灯 | 1 | FL20 | 0 | 0 | 0 | 0 | 0 | アクリルカバー付 | 0 | 28 | 1 | 1 | 16.8
33 | 中央中学校 | 校舎 | 3F | 準備室 | 1 | 200 | A-422 | 逆富士ベースライト | 2 | FLR40 | 0 | 0 | FSS4-402 | 0 | 0 | 0 | 0 | 47 | 3 | 6 | 56.4
33 | 中央中学校 | 校舎 | 3F | 倉庫 | 1 | 12 | B-412 | 逆富士ベースライト | 1 | FLR40 | 0 | 0 | FSS4-401 | 0 | 0 | 0 | 0 | 47 | 2 | 2 | 1.128
33 | 中央中学校 | 校舎 | 3F | 相談室 | 3 | 200 | A-422 | 逆富士ベースライト | 2 | FLR40 | 0 | 0 | FSS4-402 | 0 | 0 | 0 | 0 | 47 | 3 | 6 | 169.2
33 | 中央中学校 | 校舎 | 3F | 生徒会室 | 3 | 200 | A-422 | 逆富士ベースライト | 2 | FLR40 | 0 | 0 | FSS4-402 | 0 | 0 | 0 | 0 | 47 | 3 | 6 | 169.2
33 | 中央中学校 | 校舎 | 4F | 普通教室 | 8.5 | 200 | P-422A | H型器具 | 2 | FLR40 | 0 | 0 | FPS2-402 | 0 | パイプ吊 | 0 | 0 | 47 | 6 | 12 | 958.8
33 | 中央中学校 | 校舎 | 4F | 普通教室 | 8.5 | 200 | P-422B | H型器具 | 2 | FLR40 | 0 | 0 | 0 | 0 | パイプ吊(椀形) | 0 | 0 | 47 | 3 | 6 | 479.4
33 | 中央中学校 | 校舎 | 4F | 普通教室 | 8.5 | 200 | E-412 | 黒板灯 | 1 | FLR40 | 0 | 0 | FPR10-401 | 0 | パイプ吊 | 0 | 0 | 47 | 1 | 1 | 79.9
33 | 中央中学校 | 校舎 | 4F | 普通教室 | 8.5 | 200 | P-422A | H型器具 | 2 | FLR40 | 0 | 0 | FPS2-402 | 0 | パイプ吊 | 0 | 0 | 47 | 1 | 2 | 159.8
33 | 中央中学校 | 校舎 | 4F | 普通教室 | 8.5 | 200 | P-422B | H型器具 | 2 | FLR40 | 0 | 0 | 0 | 0 | パイプ吊(椀形) | 0 | 0 | 47 | 1 | 2 | 159.8
33 | 中央中学校 | 校舎 | 4F | 普通教室 | 8.5 | 200 | E-412 | 黒板灯 | 1 | FLR40 | 0 | 0 | FPR10-401 | 0 | パイプ吊 | 0 | 0 | 47 | 1 | 1 | 79.9
33 | 中央中学校 | 校舎 | 4F | 普通教室 | 8.5 | 200 | P-422A | H型器具 | 2 | FLR40 | 0 | 0 | FPS2-402 | 0 | パイプ吊 | 0 | 0 | 47 | 6 | 12 | 958.8
33 | 中央中学校 | 校舎 | 4F | 普通教室 | 8.5 | 200 | P-422B | H型器具 | 2 | FLR40 | 0 | 0 | 0 | 0 | パイプ吊(椀形) | 0 | 0 | 47 | 3 | 6 | 479.4
33 | 中央中学校 | 校舎 | 4F | 普通教室 | 8.5 | 200 | E-412 | 黒板灯 | 1 | FLR40 | 0 | 0 | FPR10-401 | 0 | パイプ吊 | 0 | 0 | 47 | 1 | 1 | 79.9
33 | 中央中学校 | 校舎 | 4F | 普通教室 | 8.5 | 200 | P-422A | H型器具 | 2 | FLR40 | 0 | 0 | FPS2-402 | 0 | パイプ吊 | 0 | 0 | 47 | 6 | 12 | 958.8
33 | 中央中学校 | 校舎 | 4F | 普通教室 | 8.5 | 200 | P-422B | H型器具 | 2 | FLR40 | 0 | 0 | 0 | 0 | パイプ吊(椀形) | 0 | 0 | 47 | 3 | 6 | 479.4
33 | 中央中学校 | 校舎 | 4F | 普通教室 | 8.5 | 200 | E-412 | 黒板灯 | 1 | FLR40 | 0 | 0 | FPR10-401 | 0 | パイプ吊 | 0 | 0 | 47 | 1 | 1 | 79.9
33 | 中央中学校 | 校舎 | 4F | 女子便所 | 3 | 245 | B-412 | 逆富士ベースライト | 1 | FLR40 | 0 | 0 | FSS4-401 | 0 | 0 | 0 | 0 | 47 | 2 | 2 | 69.09
33 | 中央中学校 | 校舎 | 4F | 男子便所 | 3 | 245 | B-412 | 逆富士ベースライト | 1 | FLR40 | 0 | 0 | FSS4-401 | 0 | 0 | 0 | 0 | 47 | 2 | 2 | 69.09
33 | 中央中学校 | 校舎 | 4F | 普通教室 | 8.5 | 200 | P-422A | H型器具 | 2 | FLR40 | 0 | 0 | FPS2-402 | 0 | パイプ吊 | 0 | 0 | 47 | 6 | 12 | 958.8
33 | 中央中学校 | 校舎 | 4F | 普通教室 | 8.5 | 200 | P-422B | H型器具 | 2 | FLR40 | 0 | 0 | 0 | 0 | パイプ吊(椀形) | 0 | 0 | 47 | 3 | 6 | 479.4
33 | 中央中学校 | 校舎 | 4F | 普通教室 | 8.5 | 200 | E-412 | 黒板灯 | 1 | FLR40 | 0 | 0 | FPR10-401 | 0 | パイプ吊 | 0 | 0 | 47 | 2 | 2 | 159.8
33 | 中央中学校 | 校舎 | 4F | 普通教室 | 8.5 | 200 | P-422A | H型器具 | 2 | FLR40 | 0 | 0 | FPS2-402 | 0 | パイプ吊 | 0 | 0 | 47 | 6 | 12 | 958.8
33 | 中央中学校 | 校舎 | 4F | 普通教室 | 8.5 | 200 | P-422B | H型器具 | 2 | FLR40 | 0 | 0 | 0 | 0 | パイプ吊(椀形) | 0 | 0 | 47 | 3 | 6 | 479.4
33 | 中央中学校 | 校舎 | 4F | 普通教室 | 8.5 | 200 | E-412 | 黒板灯 | 1 | FLR40 | 0 | 0 | FPR10-401 | 0 | パイプ吊 | 0 | 0 | 47 | 2 | 2 | 159.8
33 | 中央中学校 | 校舎 | 4F | 教材室 | 1 | 200 | A-422 | 逆富士ベースライト | 2 | FLR40 | 0 | 0 | FSS4-402 | 0 | 0 | 0 | 0 | 47 | 3 | 6 | 56.4
33 | 中央中学校 | 校舎 | 4F | 資料室 | 1 | 200 | P-422A | H型器具 | 2 | FLR40 | 0 | 0 | FPS2-402 | 0 | パイプ吊 | 0 | 0 | 47 | 6 | 12 | 112.8
33 | 中央中学校 | 校舎 | 4F | 資料室 | 1 | 200 | P-422B | H型器具 | 2 | FLR40 | 0 | 0 | 0 | 0 | パイプ吊(椀形) | 0 | 0 | 47 | 3 | 6 | 56.4
33 | 中央中学校 | 校舎 | 4F | 資料室 | 1 | 200 | E-412 | 黒板灯 | 1 | FLR40 | 0 | 0 | FPR10-401 | 0 | パイプ吊 | 0 | 0 | 47 | 2 | 2 | 18.8
33 | 中央中学校 | 校舎 | 4F | ﾌﾟｰﾙ機械室 | 1 | 12 | B-412 | 逆富士ベースライト | 1 | FLR40 | 0 | 0 | FSS4-401 | 0 | 0 | 0 | 0 | 47 | 2 | 2 | 1.128
33 | 中央中学校 | 校舎 | 4F | 配膳室 | 9 | 200 | A-422 | 逆富士ベースライト | 2 | FLR40 | 0 | 0 | FSS4-402 | 0 | 0 | 0 | 0 | 47 | 3 | 6 | 507.6
33 | 中央中学校 | 校舎 | 4F | 普通教室 | 8.5 | 200 | P-422A | H型器具 | 2 | FLR40 | 0 | 0 | FPS2-402 | 0 | パイプ吊 | 0 | 0 | 47 | 6 | 12 | 958.8
33 | 中央中学校 | 校舎 | 4F | 普通教室 | 8.5 | 200 | P-422B | H型器具 | 2 | FLR40 | 0 | 0 | 0 | 0 | パイプ吊(椀形) | 0 | 0 | 47 | 3 | 6 | 479.4
33 | 中央中学校 | 校舎 | 4F | 普通教室 | 8.5 | 200 | E-412 | 黒板灯 | 1 | FLR40 | 0 | 0 | FPR10-401 | 0 | パイプ吊 | 0 | 0 | 47 | 2 | 2 | 159.8
33 | 中央中学校 | 校舎 | 4F | 階段室 | 9 | 245 | B-412 | 逆富士ベースライト | 1 | FLR40 | 0 | 0 | FSS4-401 | 0 | 0 | 0 | 0 | 47 | 2 | 2 | 207.27
33 | 中央中学校 | 校舎 | 4F | 準備室 | 1 | 200 | A-422 | 逆富士ベースライト | 2 | FLR40 | 0 | 0 | FSS4-402 | 0 | 0 | 0 | 0 | 47 | 3 | 6 | 56.4
33 | 中央中学校 | 校舎 | 4F | 音楽教室 | 3 | 200 | C-422 | 埋込ベースライト | 2 | FLR40 | 0 | 300X1257 | FRS2-402 | 0 | 0 | 0 | 0 | 47 | 15 | 30 | 846
33 | 中央中学校 | 校舎 | 4F | 音楽教室 | 3 | 200 | E-412 | 黒板灯 | 1 | FLR40 | 0 | 0 | FPR10-401 | 0 | パイプ吊 | 0 | 0 | 47 | 2 | 2 | 56.4
33 | 中央中学校 | 校舎 | 4F | 廊下 | 9 | 245 | B-412 | 逆富士ベースライト | 1 | FLR40 | 0 | 0 | FSS4-401 | 0 | 0 | 0 | 0 | 47 | 11 | 11 | 1139.985
33 | 中央中学校 | 校舎 | 4F | 廊下 | 24 | 365 | L-11A | C級 誘導灯 | 1 | FL10 | 0 | 0 | SH1-FSF10-101 | 避難口 | 直付 | 片面 | 0 | 13 | 2 | 2 | 227.76
33 | 中央中学校 | 校舎 | 4F | 廊下 | 24 | 365 | L-11B | C級 誘導灯 | 1 | FL10 | 0 | 0 | SH1-FSF11-101 | 避難口 | 直付 | 両面 | 0 | 13 | 2 | 2 | 227.76
33 | 中央中学校 | 校舎 | 4F | 図書室 | 8.5 | 200 | A-422 | 逆富士ベースライト | 2 | FLR40 | 0 | 0 | FSS4-402 | 0 | 0 | 0 | 0 | 47 | 18 | 36 | 2876.4
33 | 中央中学校 | 校舎 | 4F | 準備室 | 1 | 200 | A-422 | 逆富士ベースライト | 2 | FLR40 | 0 | 0 | FSS4-402 | 0 | 0 | 0 | 0 | 47 | 3 | 6 | 56.4
33 | 中央中学校 | 校舎 | 4F | 更衣室 | 3 | 245 | B-412 | 逆富士ベースライト | 1 | FLR40 | 0 | 0 | FSS4-401 | 0 | 0 | 0 | 0 | 47 | 3 | 3 | 103.635
33 | 中央中学校 | 校舎 | 4F | 更衣室 | 3 | 245 | B-412 | 逆富士ベースライト | 1 | FLR40 | 0 | 0 | FSS4-401 | 0 | 0 | 0 | 0 | 47 | 3 | 3 | 103.635
33 | 中央中学校 | 校舎 | RF | 階段室 | 9 | 245 | B-412 | 逆富士ベースライト | 1 | FLR40 | 0 | 0 | FSS4-401 | 0 | 0 | 0 | 0 | 47 | 1 | 1 | 103.635
33 | 中央中学校 | 校舎 | RF | 階段室 | 9 | 245 | D-412 | ブラケット灯 | 1 | FLR40 | 0 | 0 | 0 | 0 | 0 | アクリルカバー付 | 0 | 47 | 1 | 1 | 103.635
33 | 中央中学校 | 体育館 | 2F | ステージ | 4 | 200 | Q-422 | 笠付トラフ形ベースライト | 2 | FLR40 | 0 | 0 | SFR1-402 | 0 | 0 | 0 | 0 | 47 | 4 | 8 | 300.8
33 | 中央中学校 | [6 empty] | 0 | 0 | 0 | 0 | 0 | 0 | 0 | 0 | 0 | 0 | 0 |  | - | -
33 | 中央中学校 | [6 empty] | 0 | 0 | 0 | 0 | 0 | 0 | 0 | 0 | 0 | 0 | 0 |  | - | -
33 | 中央中学校 | [6 empty] | 0 | 0 | 0 | 0 | 0 | 0 | 0 | 0 | 0 | 0 | 0 |  | - | -
36 | はくさん保育園 | 36_はくさん保育園
36 | はくさん保育園 | [5 empty] | 既存照明
36 | はくさん保育園 | 建物名 | 階数 | 部屋名 | 点灯時間 | 稼働日数 | 器具記号 | 器具種類 | 灯数 | ランプ種別 | 口金 | 器具寸法 | 品番 | 器具仕様詳細① | 器具仕様詳細② | 器具仕様詳細③ | 非常灯 | 消費電力 | 器具台数 | ランプ本数 | 消費電力量(kWh)
36 | はくさん保育園 |  |  |  | /日 | /年 | [11 empty] | W/本 | 台 | 本 | kWh/年
36 | はくさん保育園 | はくさん保育園 | 1F | 屋外 | 12 | 293 | F100 | 街路灯 | 1 | HF100 | 0 | 0 | 0 | 0 | 0 | 陣笠タイプ | 0 | 120 | 2 | 2 | 843.84
36 | はくさん保育園 | はくさん保育園 | 1F | 門柱 | 4 | 293 | D11 | ブラケット灯 | 1 | FL10 | 0 | 0 | 0 | 防水型 | 0 | 直管形 | 0 | 13 | 1 | 1 | 15.236
36 | はくさん保育園 | はくさん保育園 | 1F | 保育室1 | 12 | 293 | G42 | 埋込ベースライト | 2 | FLR40 | 0 | W300想定 | 0 | 0 | 0 | 0 | 0 | 47 | 4 | 8 | 1322.016
36 | はくさん保育園 | はくさん保育園 | 1F | 休憩所 | 3 | 293 | G42 | 埋込ベースライト | 2 | FLR40 | 0 | W300想定 | 0 | 0 | 0 | 0 | 0 | 47 | 2 | 4 | 165.252
36 | はくさん保育園 | はくさん保育園 | 1F | 倉庫 | 1 | 12 | A41 | 逆富士ベースライト | 1 | FLR40 | 0 | 0 | 0 | 0 | 0 | 0 | 0 | 47 | 1 | 1 | 0.564
36 | はくさん保育園 | はくさん保育園 | 1F | 玄関 | 12 | 293 | a40' | 小形シーリングライト | 1 | IL40 | 0 | 0 | 0 | 0 | 0 | 丸形ガラスグローブ | 0 | 36 | 2 | 2 | 253.152
36 | はくさん保育園 | はくさん保育園 | 1F | 調理室 | 10 | 293 | A42 | 逆富士ベースライト | 2 | FLR40 | 0 | 0 | 0 | 0 | 0 | 0 | 0 | 47 | 4 | 8 | 1101.68
36 | はくさん保育園 | はくさん保育園 | 1F | 職員室 | 12 | 293 | A42 | 逆富士ベースライト | 2 | FLR40 | 0 | 0 | 0 | 0 | 0 | 0 | 0 | 47 | 2 | 4 | 661.008
36 | はくさん保育園 | はくさん保育園 | 1F | 職員室 | 12 | 293 | A42B | 逆富士ベースライト | 2 | FLR40 | 0 | 0 | 0 | 0 | 0 | 0 | 電池内蔵 | 47 | 2 | 4 | 661.008
36 | はくさん保育園 | はくさん保育園 | 1F | 乳児室1 | 12 | 293 | A21 | 逆富士ベースライト | 1 | FL20 | 0 | 0 | 0 | 0 | 0 | 0 | 0 | 28 | 4 | 4 | 393.792
36 | はくさん保育園 | はくさん保育園 | 1F | 乳児室2 | 12 | 293 | G42 | 埋込ベースライト | 2 | FLR40 | 0 | W300想定 | 0 | 0 | 0 | 0 | 0 | 47 | 4 | 8 | 1322.016
36 | はくさん保育園 | はくさん保育園 | 1F | テラス | 4 | 293 | C21 | ウォールライト | 1 | FL20 | 0 | 0 | 0 | 防水型 | 0 | 0 | 0 | 28 | 4 | 4 | 131.264
36 | はくさん保育園 | はくさん保育園 | 1F | 調乳室 | 3 | 293 | G42 | 埋込ベースライト | 2 | FLR40 | 0 | W300想定 | 0 | 0 | 0 | 0 | 0 | 47 | 1 | 2 | 82.626
36 | はくさん保育園 | はくさん保育園 | 1F | 保健室 | 3 | 293 | G42 | 埋込ベースライト | 2 | FLR40 | 0 | W300想定 | 0 | 0 | 0 | 0 | 0 | 47 | 1 | 2 | 82.626
36 | はくさん保育園 | はくさん保育園 | 1F | 前室 | 12 | 293 | A21 | 逆富士ベースライト | 1 | FL20 | 0 | 0 | 0 | 0 | 0 | 0 | 0 | 28 | 1 | 1 | 98.448
36 | はくさん保育園 | はくさん保育園 | 1F | 乳児室3 | 12 | 293 | G42 | 埋込ベースライト | 2 | FLR40 | 0 | W300想定 | 0 | 0 | 0 | 0 | 0 | 47 | 6 | 12 | 1983.024
36 | はくさん保育園 | はくさん保育園 | 1F | 保育室2 | 12 | 293 | G42 | 埋込ベースライト | 2 | FLR40 | 0 | W300想定 | 0 | 0 | 0 | 0 | 0 | 47 | 4 | 8 | 1322.016
36 | はくさん保育園 | はくさん保育園 | 1F | 保育室3 | 12 | 293 | G42 | 埋込ベースライト | 2 | FLR40 | 0 | W300想定 | 0 | 0 | 0 | 0 | 0 | 47 | 4 | 8 | 1322.016
36 | はくさん保育園 | はくさん保育園 | 1F | 遊戯室 | 9 | 293 | G42 | 埋込ベースライト | 2 | FLR40 | 0 | W300想定 | 0 | 0 | 0 | 0 | 0 | 47 | 8 | 16 | 1983.024
36 | はくさん保育園 | はくさん保育園 | 1F | 便所 | 7 | 293 | A41 | 逆富士ベースライト | 1 | FLR40 | 0 | 0 | 0 | 0 | 0 | 0 | 0 | 47 | 2 | 2 | 192.794
36 | はくさん保育園 | はくさん保育園 | 1F | 保育室4 | 12 | 293 | G42 | 埋込ベースライト | 2 | FLR40 | 0 | W300想定 | 0 | 0 | 0 | 0 | 0 | 47 | 4 | 8 | 1322.016
36 | はくさん保育園 | はくさん保育園 | 1F | 保育室5 | 12 | 293 | G42 | 埋込ベースライト | 2 | FLR40 | 0 | W300想定 | 0 | 0 | 0 | 0 | 0 | 47 | 4 | 8 | 1322.016
36 | はくさん保育園 | はくさん保育園 | RF | 屋上 | 4 | 293 | C21 | ウォールライト | 1 | FL20 | 0 | 0 | 0 | 防水型 | 0 | 0 | 0 | 28 | 2 | 2 | 65.632
36 | はくさん保育園 | はくさん保育園 | RF | 屋上 | 4 | 293 | C21 | ウォールライト | 1 | FL20 | 0 | 0 | 0 | 防水型 | 0 | 0 | 0 | 28 | 2 | 2 | 65.632
36 | はくさん保育園 | はくさん保育園 | RF | 屋上 | 4 | 293 | C21 | ウォールライト | 1 | FL20 | 0 | 0 | 0 | 防水型 | 0 | 0 | 0 | 28 | 2 | 2 | 65.632
36 | はくさん保育園 | [6 empty] | 0 | 0 | 0 | 0 | 0 | 0 | 0 | 0 | 0 | 0 | 0 |  | - | -
36 | はくさん保育園 | [6 empty] | 0 | 0 | 0 | 0 | 0 | 0 | 0 | 0 | 0 | 0 | 0 |  | - | -
36 | はくさん保育園 | [6 empty] | 0 | 0 | 0 | 0 | 0 | 0 | 0 | 0 | 0 | 0 | 0 |  | - | -
38 | はちまん保育園 | 38_はちまん保育園
38 | はちまん保育園 | [5 empty] | 既存照明
38 | はちまん保育園 | 建物名 | 階数 | 部屋名 | 点灯時間 | 稼働日数 | 器具記号 | 器具種類 | 灯数 | ランプ種別 | 口金 | 器具寸法 | 品番 | 器具仕様詳細① | 器具仕様詳細② | 器具仕様詳細③ | 非常灯 | 消費電力 | 器具台数 | ランプ本数 | 消費電力量(kWh)
38 | はちまん保育園 |  |  |  | /日 | /年 | [11 empty] | W/本 | 台 | 本 | kWh/年
38 | はちまん保育園 | 保育所 1-1 | 1F | 廊下 | 12 | 293 | G | 埋込ベースライト | 2 | FL20 | 0 | W300想定 | 0 | 0 | 0 | 0 | 電池内蔵 | 28 | 6 | 12 | 1181.376
38 | はちまん保育園 | 保育所 1-1 | 1F | 廊下 | 12 | 293 | F4 | 埋込ベースライト | 2 | FL20 | 0 | W300想定 | 0 | 0 | 0 | 0 | 0 | 28 | 4 | 8 | 787.584
38 | はちまん保育園 | 保育所 1-1 | 1F | 更衣室 | 1 | 293 | B1 | 逆富士ベースライト | 1 | FL20 | 0 | 0 | 0 | 0 | 0 | 0 | 0 | 28 | 1 | 1 | 8.204
38 | はちまん保育園 | 保育所 1-1 | 1F | 機械室 | 1 | 12 | I | 笠付トラフ形ベースライト | 1 | FLR40 | 0 | 0 | 0 | 0 | パイプ吊 | 0 | 0 | 47 | 3 | 3 | 1.692
38 | はちまん保育園 | 保育所 1-1 | 1F | 食品庫 | 1 | 293 | B1 | 逆富士ベースライト | 1 | FL20 | 0 | 0 | 0 | 0 | 0 | 0 | 0 | 28 | 1 | 1 | 8.204
38 | はちまん保育園 | 保育所 1-1 | 1F | 厨房 | 10 | 293 | B4 | 逆富士ベースライト | 2 | FLR40 | 0 | 0 | 0 | 0 | 0 | 0 | 0 | 47 | 4 | 8 | 1101.68
38 | はちまん保育園 | 保育所 1-1 | 1F | 厨房 | 10 | 293 | L | ブラケット灯 | 1 | FL20 | 0 | 0 | 0 | 0 | 0 | カバー付 | 0 | 28 | 1 | 1 | 82.04
38 | はちまん保育園 | 保育所 1-1 | 1F | 厨房 | 10 | 293 | ﾀ | ダウンライト | 1 | IL20 | 0 | Φ150想定 | 0 | 0 | 0 | 0 | 0 | 20 | 2 | 2 | 117.2
38 | はちまん保育園 | 保育所 1-1 | 1F | 保育室Ｂ | 12 | 293 | F5 | 埋込ベースライト | 2 | FLR40 | 0 | W300想定 | 0 | 0 | 0 | 0 | 0 | 47 | 4 | 8 | 1322.016
38 | はちまん保育園 | 保育所 1-1 | 1F | 保育室Ｃ | 12 | 293 | F5 | 埋込ベースライト | 2 | FLR40 | 0 | W300想定 | 0 | 0 | 0 | 0 | 0 | 47 | 4 | 8 | 1322.016
38 | はちまん保育園 | 保育所 1-1 | 1F | 幼児便所Ａ | 7 | 293 | F3 | 埋込ベースライト | 1 | FLR40 | 0 | W190想定 | 0 | 0 | 0 | 0 | 0 | 47 | 2 | 2 | 192.794
38 | はちまん保育園 | 保育所 1-1 | 1F | 遊戯室 | 9 | 293 | F6 | 埋込ベースライト | 2 | FLR40 | 0 | W300想定 | 0 | 0 | 0 | ガード付 | 0 | 47 | 4 | 8 | 991.512
38 | はちまん保育園 | 保育所 1-1 | 1F | 遊戯室 | 9 | 293 | F7-R | 埋込ベースライト | 2 | FLR40 | 0 | W300想定 | 0 | 連結器具(右用) | 0 | ガード付 | 0 | 47 | 4 | 8 | 991.512
38 | はちまん保育園 | 保育所 1-1 | 1F | 遊戯室 | 9 | 293 | F7-L | 埋込ベースライト | 2 | FLR40 | 0 | W300想定 | 0 | 連結器具(左用) | 0 | ガード付 | 0 | 47 | 4 | 8 | 991.512
38 | はちまん保育園 | 保育所 1-1 | 1F | 保育室Ａ | 9 | 293 | F5 | 埋込ベースライト | 2 | FLR40 | 0 | W300想定 | 0 | 0 | 0 | 0 | 0 | 47 | 4 | 8 | 991.512
38 | はちまん保育園 | 保育所 1-1 | 1F | 外周 | 4 | 293 | N | ブラケット灯 | 1 | FL20 | 0 | 0 | 0 | 防水型 | 0 | カバー付 | 0 | 28 | 6 | 6 | 196.896
38 | はちまん保育園 | 保育所 1-2 | 1F | 保育室Ｇ | 9 | 293 | F1 | 埋込ベースライト | 2 | FLR40 | 0 | W300想定 | 0 | 0 | 0 | アクリルカバー付 | 0 | 47 | 7 | 14 | 1735.146
38 | はちまん保育園 | 保育所 1-2 | 1F | 授乳室 | 3 | 293 | F3 | 埋込ベースライト | 1 | FLR40 | 0 | W190想定 | 0 | 0 | 0 | 0 | 0 | 47 | 1 | 1 | 41.313
38 | はちまん保育園 | 保育所 1-2 | 1F | 医務室 | 3 | 293 | B1 | 逆富士ベースライト | 1 | FL20 | 0 | 0 | 0 | 0 | 0 | 0 | 0 | 28 | 4 | 4 | 98.448
38 | はちまん保育園 | 保育所 1-2 | 1F | 職員便所 | 3 | 293 | F3 | 埋込ベースライト | 1 | FLR40 | 0 | W190想定 | 0 | 0 | 0 | 0 | 0 | 47 | 1 | 1 | 41.313
38 | はちまん保育園 | 保育所 1-2 | 1F | 職員便所 | 3 | 293 | ﾆ | コップ型ブラケット | 1 | IL40 | 0 | 0 | 0 | 防水型 | 0 | 乳白ガラスカバー付 | 0 | 36 | 1 | 1 | 31.644
38 | はちまん保育園 | 保育所 1-2 | 1F | 職員便所 | 3 | 293 | L | ブラケット灯 | 1 | FL20 | 0 | 0 | 0 | 0 | 0 | カバー付 | 0 | 28 | 1 | 1 | 24.612
38 | はちまん保育園 | 保育所 1-2 | 1F | 保育室Ｆ | 9 | 293 | F5 | 埋込ベースライト | 2 | FLR40 | 0 | W300想定 | 0 | 0 | 0 | 0 | 0 | 47 | 4 | 8 | 991.512
38 | はちまん保育園 | 保育所 1-2 | 1F | 沐浴室 | 3 | 293 | F3 | 埋込ベースライト | 1 | FLR40 | 0 | W190想定 | 0 | 0 | 0 | 0 | 0 | 47 | 1 | 1 | 41.313
38 | はちまん保育園 | 保育所 1-2 | 1F | 幼児便所Ｃ | 7 | 293 | F3 | 埋込ベースライト | 1 | FLR40 | 0 | W190想定 | 0 | 0 | 0 | 0 | 0 | 47 | 1 | 1 | 96.397
38 | はちまん保育園 | 保育所 1-2 | 1F | 和室 | 3 | 293 | R1 | ペンダントライト | 1 | FCL30+32 | 0 | 0 | 0 | 0 | 埋込引掛けローゼット | 和風 | 0 | 69 | 1 | 1 | 60.651
38 | はちまん保育園 | 保育所 1-2 | 1F | 職員室 | 12 | 293 | F5 | 埋込ベースライト | 2 | FLR40 | 0 | W300想定 | 0 | 0 | 0 | 0 | 0 | 47 | 4 | 8 | 1322.016
38 | はちまん保育園 | 保育所 1-2 | 1F | 職員室 | 12 | 293 | L | ブラケット灯 | 1 | FL20 | 0 | 0 | 0 | 0 | 0 | カバー付 | 0 | 28 | 1 | 1 | 98.448
38 | はちまん保育園 | 保育所 1-2 | 1F | 玄関 | 12 | 293 | F2 | 埋込ベースライト | 1 | FL20 | 0 | W190想定 | 0 | 0 | 0 | アクリルカバー付 | 0 | 28 | 2 | 2 | 196.896
38 | はちまん保育園 | 保育所 1-2 | 1F | 玄関 | 12 | 293 | F4 | 埋込ベースライト | 2 | FL20 | 0 | W300想定 | 0 | 0 | 0 | 0 | 0 | 28 | 1 | 2 | 196.896
38 | はちまん保育園 | 保育所 1-2 | 1F | 玄関 | 24 | 365 | U1 | C級 誘導灯 | 1 | FL10 | 0 | W150想定 | 0 | 通路 | 壁埋込 | 片面 | 0 | 13 | 2 | 2 | 227.76
38 | はちまん保育園 | 保育所 1-2 | 1F | 保育室Ｄ | 7 | 293 | F5 | 埋込ベースライト | 2 | FLR40 | 0 | W300想定 | 0 | 0 | 0 | 0 | 0 | 47 | 4 | 8 | 771.176
38 | はちまん保育園 | 保育所 1-2 | 1F | 幼児便所Ｂ | 7 | 293 | F3 | 埋込ベースライト | 1 | FLR40 | 0 | W190想定 | 0 | 0 | 0 | 0 | 0 | 47 | 1 | 1 | 96.397
38 | はちまん保育園 | 保育所 1-2 | 1F | 保育室Ｅ | 7 | 293 | F5 | 埋込ベースライト | 2 | FLR40 | 0 | W300想定 | 0 | 0 | 0 | 0 | 0 | 47 | 4 | 8 | 771.176
38 | はちまん保育園 | 保育所 1-2 | 1F | 廊下 | 12 | 293 | F4 | 埋込ベースライト | 2 | FL20 | 0 | W300想定 | 0 | 0 | 0 | 0 | 0 | 28 | 4 | 8 | 787.584
38 | はちまん保育園 | 保育所 1-2 | 1F | 廊下 | 12 | 293 | G | 埋込ベースライト | 2 | FL20 | 0 | W300想定 | 0 | 0 | 0 | 0 | 電池内蔵 | 28 | 6 | 12 | 1181.376
38 | はちまん保育園 | 保育所 1-2 | 1F | 外周 | 4 | 293 | N | ブラケット灯 | 1 | FL20 | 0 | 0 | 0 | 防水型 | 0 | カバー付 | 0 | 28 | 4 | 4 | 131.264
38 | はちまん保育園 | 保育所 1-2 | 屋外 | 屋外 | 12 | 293 | P | 街路灯 | 1 | HID200 | 0 | 0 | 0 | 0 | 0 | 陣笠タイプ | 0 | 230 | 2 | 2 | 1617.36
38 | はちまん保育園 | [6 empty] | 0 | 0 | 0 | 0 | 0 | 0 | 0 | 0 | 0 | 0 | 0 |  | - | -
38 | はちまん保育園 | [6 empty] | 0 | 0 | 0 | 0 | 0 | 0 | 0 | 0 | 0 | 0 | 0 |  | - | -
39 | まえさわ保育園 | 39_まえさわ保育園
39 | まえさわ保育園 | [5 empty] | 既存照明
39 | まえさわ保育園 | 建物名 | 階数 | 部屋名 | 点灯時間 | 稼働日数 | 器具記号 | 器具種類 | 灯数 | ランプ種別 | 口金 | 器具寸法 | 品番 | 器具仕様詳細① | 器具仕様詳細② | 器具仕様詳細③ | 非常灯 | 消費電力 | 器具台数 | ランプ本数 | 消費電力量(kWh)
39 | まえさわ保育園 |  |  |  | /日 | /年 | [11 empty] | W/本 | 台 | 本 | kWh/年
39 | まえさわ保育園 | まえさわ保育園 | 1F | 保育室（0才） | 12 | 293 | A1 | 逆富士ベースライト | 2 | FLR40 | 0 | 0 | 0 | 0 | 0 | 0 | 0 | 47 | 6 | 12 | 1983.024
39 | まえさわ保育園 | まえさわ保育園 | 1F | 保育室（0才） | 12 | 293 | D2 | ブラケット灯 | 1 | FL15 | 0 | 0 | 0 | 0 | 0 | プラスチック乳白カバー付 | 0 | 18 | 1 | 1 | 63.288
39 | まえさわ保育園 | まえさわ保育園 | 1F | 沐浴室 | 12 | 293 | B1 | 逆富士ベースライト | 1 | FLR40 | 0 | 0 | 0 | 0 | 0 | 0 | 0 | 47 | 2 | 2 | 330.504
39 | まえさわ保育園 | まえさわ保育園 | 1F | 保育室（1才） | 12 | 293 | A1 | 逆富士ベースライト | 2 | FLR40 | 0 | 0 | 0 | 0 | 0 | 0 | 0 | 47 | 6 | 12 | 1983.024
39 | まえさわ保育園 | まえさわ保育園 | 1F | 保育室（1才） | 12 | 293 | D2 | ブラケット灯 | 1 | FL15 | 0 | 0 | 0 | 0 | 0 | プラスチック乳白カバー付 | 0 | 18 | 1 | 1 | 63.288
39 | まえさわ保育園 | まえさわ保育園 | 1F | 保育室（1､2才） | 12 | 293 | A1 | 逆富士ベースライト | 2 | FLR40 | 0 | 0 | 0 | 0 | 0 | 0 | 0 | 47 | 6 | 12 | 1983.024
39 | まえさわ保育園 | まえさわ保育園 | 1F | 保育室（1､2才） | 12 | 293 | D2 | ブラケット灯 | 1 | FL15 | 0 | 0 | 0 | 0 | 0 | プラスチック乳白カバー付 | 0 | 18 | 1 | 1 | 63.288
39 | まえさわ保育園 | まえさわ保育園 | 1F | 便所 | 7 | 293 | B1 | 逆富士ベースライト | 1 | FLR40 | 0 | 0 | 0 | 0 | 0 | 0 | 0 | 47 | 1 | 1 | 96.397
39 | まえさわ保育園 | まえさわ保育園 | 1F | 便所 | 7 | 293 | B2 | 逆富士ベースライト | 1 | FL20 | 0 | 0 | 0 | 0 | 0 | 0 | 0 | 28 | 1 | 1 | 57.428
39 | まえさわ保育園 | まえさわ保育園 | 1F | 保育室（2才） | 12 | 293 | A1 | 逆富士ベースライト | 2 | FLR40 | 0 | 0 | 0 | 0 | 0 | 0 | 0 | 47 | 6 | 12 | 1983.024
39 | まえさわ保育園 | まえさわ保育園 | 1F | 保育室（2才） | 12 | 293 | D2 | ブラケット灯 | 1 | FL15 | 0 | 0 | 0 | 0 | 0 | プラスチック乳白カバー付 | 0 | 18 | 1 | 1 | 63.288
39 | まえさわ保育園 | まえさわ保育園 | 1F | 遊戯室 | 9 | 293 | B1 | 逆富士ベースライト | 1 | FLR40 | 0 | 0 | 0 | 0 | 0 | 0 | 0 | 47 | 26 | 26 | 3222.414
39 | まえさわ保育園 | まえさわ保育園 | 1F | 廊下 | 12 | 293 | A4 | 逆富士ベースライト | 2 | FL20 | 0 | 0 | 0 | 0 | 0 | 0 | 電池内蔵 | 28 | 3 | 6 | 590.688
39 | まえさわ保育園 | まえさわ保育園 | 1F | 廊下 | 24 | 365 | H | B級BL形 誘導灯 | 1 | FL20 | 0 | 0 | 0 | 避難口 | 直付 | 片面 | 0 | 28 | 1 | 1 | 245.28
39 | まえさわ保育園 | まえさわ保育園 | 1F | 廊下 | 24 | 365 | I | C級 誘導灯 | 1 | FL10 | 0 | 0 | 0 | 避難口 | 直付 | 両面 | 0 | 13 | 1 | 1 | 113.88
39 | まえさわ保育園 | まえさわ保育園 | 1F | 廊下 | 12 | 293 | B1 | 逆富士ベースライト | 1 | FLR40 | 0 | 0 | 0 | 0 | 0 | 0 | 0 | 47 | 6 | 6 | 991.512
39 | まえさわ保育園 | まえさわ保育園 | 1F | 玄関 | 12 | 293 | C | 埋込ベースライト | 2 | FLR40 | 0 | W300想定 | 0 | 0 | 0 | カバー付 | 0 | 47 | 1 | 2 | 330.504
39 | まえさわ保育園 | まえさわ保育園 | 1F | 玄関 | 12 | 293 | A1 | 逆富士ベースライト | 2 | FLR40 | 0 | 0 | 0 | 0 | 0 | 0 | 0 | 47 | 1 | 2 | 330.504
39 | まえさわ保育園 | まえさわ保育園 | 1F | 玄関 | 24 | 365 | H | B級BL形 誘導灯 | 1 | FL20 | 0 | 0 | 0 | 避難口 | 直付 | 片面 | 0 | 28 | 1 | 1 | 245.28
39 | まえさわ保育園 | まえさわ保育園 | 1F | 階段室 | 12 | 293 | F | シーリングライト | 2 | FL20 | 0 | 0 | 0 | 0 | 0 | アクリル乳白カバー付 | 0 | 28 | 2 | 4 | 393.792
39 | まえさわ保育園 | まえさわ保育園 | 1F | 保健室 | 12 | 293 | B1 | 逆富士ベースライト | 1 | FLR40 | 0 | 0 | 0 | 0 | 0 | 0 | 0 | 47 | 1 | 1 | 165.252
39 | まえさわ保育園 | まえさわ保育園 | 1F | 事務室 | 12 | 293 | A1 | 逆富士ベースライト | 2 | FLR40 | 0 | 0 | 0 | 0 | 0 | 0 | 0 | 47 | 4 | 8 | 1322.016
39 | まえさわ保育園 | まえさわ保育園 | 1F | 湯呑コーナー | 1 | 293 | B2 | 逆富士ベースライト | 1 | FL20 | 0 | 0 | 0 | 0 | 0 | 0 | 0 | 28 | 1 | 1 | 8.204
39 | まえさわ保育園 | まえさわ保育園 | 1F | 階段室 | 12 | 293 | A4 | 逆富士ベースライト | 2 | FL20 | 0 | 0 | 0 | 0 | 0 | 0 | 電池内蔵 | 28 | 1 | 2 | 196.896
39 | まえさわ保育園 | まえさわ保育園 | 1F | 階段室 | 12 | 293 | L | 防犯灯 | 1 | HF100 | 0 | 0 | 0 | 防雨型 | アーム | 本体オリーブグレイ | 0 | 120 | 1 | 1 | 421.92
39 | まえさわ保育園 | まえさわ保育園 | 1F | 休憩室 | 3 | 293 | K | ペンダントライト | 2 | FCL30 | 0 | 0 | 0 | 0 | 0 | 和風 | 0 | 34 | 1 | 2 | 59.772
39 | まえさわ保育園 | まえさわ保育園 | 1F | 便所 | 7 | 293 | B2 | 逆富士ベースライト | 1 | FL20 | 0 | 0 | 0 | 0 | 0 | 0 | 0 | 28 | 1 | 1 | 57.428
39 | まえさわ保育園 | まえさわ保育園 | 1F | 食品庫 | 1 | 293 | B2 | 逆富士ベースライト | 1 | FL20 | 0 | 0 | 0 | 0 | 0 | 0 | 0 | 28 | 2 | 2 | 16.408
39 | まえさわ保育園 | まえさわ保育園 | 1F | 厨房 | 10 | 293 | A2 | 逆富士ベースライト | 2 | FLR40 | 0 | 0 | 0 | 防水型 | 0 | 0 | 0 | 47 | 4 | 8 | 1101.68
39 | まえさわ保育園 | まえさわ保育園 | 1F | ボイラー室 | 1 | 12 | B1 | 逆富士ベースライト | 1 | FLR40 | 0 | 0 | 0 | 0 | 0 | 0 | 0 | 47 | 1 | 1 | 0.564
39 | まえさわ保育園 | まえさわ保育園 | 1F | 外周 | 4 | 293 | E | ブラケット灯 | 1 | FL20 | 0 | 0 | 0 | 防水型 | 0 | アクリル乳白カバー付 | 0 | 28 | 6 | 6 | 196.896
39 | まえさわ保育園 | まえさわ保育園 | 2F | 保育室（3才） | 12 | 293 | A1 | 逆富士ベースライト | 2 | FLR40 | 0 | 0 | 0 | 0 | 0 | 0 | 0 | 47 | 4 | 8 | 1322.016
39 | まえさわ保育園 | まえさわ保育園 | 2F | 保育室（3才） | 12 | 293 | A3 | 逆富士ベースライト | 2 | FLR40 | 0 | 0 | 0 | 0 | 0 | 0 | 電池内蔵 | 47 | 1 | 2 | 330.504
39 | まえさわ保育園 | まえさわ保育園 | 2F | 保育室（3才） | 12 | 293 | D1 | ブラケット灯 | 1 | FL20 | 0 | 0 | 0 | 0 | 0 | アクリル乳白カバー付 | 0 | 28 | 2 | 2 | 196.896
39 | まえさわ保育園 | まえさわ保育園 | 2F | 保育室（3才） | 12 | 293 | D2 | ブラケット灯 | 1 | FL15 | 0 | 0 | 0 | 0 | 0 | プラスチック乳白カバー付 | 0 | 18 | 1 | 1 | 63.288
39 | まえさわ保育園 | まえさわ保育園 | 2F | 保育室（4才） | 12 | 293 | A1 | 逆富士ベースライト | 2 | FLR40 | 0 | 0 | 0 | 0 | 0 | 0 | 0 | 47 | 3 | 6 | 991.512
39 | まえさわ保育園 | まえさわ保育園 | 2F | 保育室（4才） | 12 | 293 | A3 | 逆富士ベースライト | 2 | FLR40 | 0 | 0 | 0 | 0 | 0 | 0 | 電池内蔵 | 47 | 1 | 2 | 330.504
39 | まえさわ保育園 | まえさわ保育園 | 2F | 保育室（4才） | 12 | 293 | D1 | ブラケット灯 | 1 | FL20 | 0 | 0 | 0 | 0 | 0 | アクリル乳白カバー付 | 0 | 28 | 2 | 2 | 196.896
39 | まえさわ保育園 | まえさわ保育園 | 2F | 保育室（4才） | 12 | 293 | D2 | ブラケット灯 | 1 | FL15 | 0 | 0 | 0 | 0 | 0 | プラスチック乳白カバー付 | 0 | 18 | 1 | 1 | 63.288
39 | まえさわ保育園 | まえさわ保育園 | 2F | 保育室（5才） | 12 | 293 | A1 | 逆富士ベースライト | 2 | FLR40 | 0 | 0 | 0 | 0 | 0 | 0 | 0 | 47 | 4 | 8 | 1322.016
39 | まえさわ保育園 | まえさわ保育園 | 2F | 保育室（5才） | 12 | 293 | A3 | 逆富士ベースライト | 2 | FLR40 | 0 | 0 | 0 | 0 | 0 | 0 | 電池内蔵 | 47 | 1 | 2 | 330.504
39 | まえさわ保育園 | まえさわ保育園 | 2F | 保育室（5才） | 12 | 293 | D1 | ブラケット灯 | 1 | FL20 | 0 | 0 | 0 | 0 | 0 | アクリル乳白カバー付 | 0 | 28 | 2 | 2 | 196.896
39 | まえさわ保育園 | まえさわ保育園 | 2F | 保育室（5才） | 12 | 293 | D2 | ブラケット灯 | 1 | FL15 | 0 | 0 | 0 | 0 | 0 | プラスチック乳白カバー付 | 0 | 18 | 1 | 1 | 63.288
39 | まえさわ保育園 | まえさわ保育園 | 2F | 廊下 | 12 | 293 | A4 | 逆富士ベースライト | 2 | FL20 | 0 | 0 | 0 | 0 | 0 | 0 | 電池内蔵 | 28 | 2 | 4 | 393.792
39 | まえさわ保育園 | まえさわ保育園 | 2F | 廊下 | 24 | 365 | H | B級BL形 誘導灯 | 1 | FL20 | 0 | 0 | 0 | 避難口 | 直付 | 片面 | 0 | 28 | 1 | 1 | 245.28
39 | まえさわ保育園 | まえさわ保育園 | 2F | 便所 | 7 | 293 | B1 | 逆富士ベースライト | 1 | FLR40 | 0 | 0 | 0 | 0 | 0 | 0 | 0 | 47 | 2 | 2 | 192.794
39 | まえさわ保育園 | まえさわ保育園 | 2F | 階段室 | 12 | 293 | A4 | 逆富士ベースライト | 2 | FL20 | 0 | 0 | 0 | 0 | 0 | 0 | 電池内蔵 | 28 | 1 | 2 | 196.896
39 | まえさわ保育園 | まえさわ保育園 | 2F | 階段室 | 12 | 293 | G | 階段通路誘導灯 | 1 | FL20 | 0 | 0 | 0 | 0 | 0 | アクリルプリズムカバー付 | 0 | 28 | 1 | 1 | 98.448
39 | まえさわ保育園 | まえさわ保育園 | 2F | 教材室 | 1 | 293 | B2 | 逆富士ベースライト | 1 | FL20 | 0 | 0 | 0 | 0 | 0 | 0 | 0 | 28 | 1 | 1 | 8.204
39 | まえさわ保育園 | まえさわ保育園 | 2F | 外周 | 4 | 293 | E | ブラケット灯 | 1 | FL20 | 0 | 0 | 0 | 防水型 | 0 | アクリル乳白カバー付 | 0 | 28 | 4 | 4 | 131.264
39 | まえさわ保育園 | まえさわ保育園 | 屋外 | 屋外 | 12 | 293 | P | 街路灯 | 1 | HID250 | 0 | 0 | 0 | 0 | 0 | アーム形 | 0 | 275 | 1 | 1 | 966.9
39 | まえさわ保育園 | まえさわ保育園 | 屋外 | 屋外 |  |  |  | 0 | 0 | 0 | 0 | 0 | 0 | 0 | 0 | 0 | 0 | 0 |  | - | -
39 | まえさわ保育園 | [6 empty] | 0 | 0 | 0 | 0 | 0 | 0 | 0 | 0 | 0 | 0 | 0 |  | - | -
41 | たきやま保育園 | 41_たきやま保育園
41 | たきやま保育園 | [5 empty] | 既存照明
41 | たきやま保育園 | 建物名 | 階数 | 部屋名 | 点灯時間 | 稼働日数 | 器具記号 | 器具種類 | 灯数 | ランプ種別 | 口金 | 器具寸法 | 品番 | 器具仕様詳細① | 器具仕様詳細② | 器具仕様詳細③ | 非常灯 | 消費電力 | 器具台数 | ランプ本数 | 消費電力量(kWh)
41 | たきやま保育園 |  |  |  | /日 | /年 | [11 empty] | W/本 | 台 | 本 | kWh/年
41 | たきやま保育園 | たきやま保育園 | 1F | 玄関ホール1 | 12 | 293 | K | ブラケット灯 | 1 | FL20 | 0 | 0 | 0 | 0 | 0 | 0 | 0 | 28 | 1 | 1 | 98.448
41 | たきやま保育園 | たきやま保育園 | 1F | 玄関ホール1 | 12 | 293 | G | ダウンライト | 1 | IL60 | 0 | Φ150想定 | 0 | 0 | 0 | 0 | 0 | 54 | 8 | 8 | 1518.912
41 | たきやま保育園 | たきやま保育園 | 1F | 玄関ホール1 | 24 | 365 | H' | 埋込専用型非常灯 | 1 | 非常灯用40 | 0 | 0 | 0 | 0 | 0 | 0 | 電池内蔵 | 3 | 1 | 1 | 26.28
41 | たきやま保育園 | たきやま保育園 | 1F | 倉庫1 | 1 | 12 | B1 | 逆富士ベースライト | 1 | FL20 | 0 | 0 | 0 | 0 | 0 | 0 | 0 | 28 | 1 | 1 | 0.336
41 | たきやま保育園 | たきやま保育園 | 1F | 倉庫1 | 1 | 12 | J | ダウンライト | 1 | IL40 | 0 | Φ150想定 | 0 | 0 | 0 | アクリルカバー付 | 0 | 36 | 1 | 1 | 0.432
41 | たきやま保育園 | たきやま保育園 | 1F | 物入1 | 1 | 12 | H | トラフ形ベースライト | 1 | FL20 | 0 | 0 | FSS1-201 | 0 | 0 | 0 | 0 | 28 | 1 | 1 | 0.336
41 | たきやま保育園 | たきやま保育園 | 1F | 納室 | 1 | 12 | L | ウォールライト | 1 | FL20 | 0 | 0 | 0 | 防水型 | 0 | 0 | 0 | 28 | 1 | 1 | 0.336
41 | たきやま保育園 | たきやま保育園 | 1F | 納室 | 1 | 12 | A1 | 埋込ベースライト | 1 | FL20 | 0 | W190想定 | 0 | 0 | 0 | 0 | 0 | 28 | 1 | 1 | 0.336
41 | たきやま保育園 | たきやま保育園 | 1F | 納室 | 1 | 12 | K | ブラケット灯 | 1 | FL20 | 0 | 0 | 0 | 0 | 0 | 0 | 0 | 28 | 1 | 1 | 0.336
41 | たきやま保育園 | たきやま保育園 | 1F | 食品庫 | 1 | 293 | I | シーリングライト | 1 | IL60 | 0 | 0 | 0 | 0 | 0 | ガラスカバー付 | 0 | 54 | 1 | 1 | 15.822
41 | たきやま保育園 | たきやま保育園 | 1F | 厨房 | 10 | 293 | C | 逆富士ベースライト | 2 | FLR40 | 0 | 0 | 0 | 防水ソケット付 | 0 | 0 | 0 | 47 | 2 | 4 | 550.84
41 | たきやま保育園 | たきやま保育園 | 1F | 厨房 | 10 | 293 | N | 逆富士ベースライト | 2 | FLR40 | 0 | 0 | 0 | 防水ソケット付 | 0 | 0 | 電池内蔵 | 47 | 1 | 2 | 275.42
41 | たきやま保育園 | たきやま保育園 | 1F | 厨房 | 10 | 293 | L | ウォールライト | 1 | FL20 | 0 | 0 | 0 | 防水型 | 0 | 0 | 0 | 28 | 1 | 1 | 82.04
41 | たきやま保育園 | たきやま保育園 | 1F | 厨房 | 10 | 293 | U1 | トラフ形ベースライト | 1 | FL20 | 0 | 0 | 0 | 防水型 | 0 | 0 | 0 | 28 | 1 | 1 | 82.04
41 | たきやま保育園 | たきやま保育園 | 1F | 厨房 | 10 | 293 | U2 | トラフ形ベースライト | 1 | FLR40 | 0 | 0 | 0 | 防水型 | 0 | 0 | 0 | 47 | 1 | 1 | 137.71
41 | たきやま保育園 | たきやま保育園 | 1F | 休憩室 | 3 | 293 | V | ペンダントライト | 1 | FCL30+32 | 0 | 0 | 0 | 0 | 0 | 竹製/和風 | 0 | 69 | 1 | 1 | 60.651
41 | たきやま保育園 | たきやま保育園 | 1F | 保育室 | 12 | 293 | A4 | 埋込ベースライト | 2 | FLR40 | 0 | W300想定 | 0 | 0 | 0 | 0 | 0 | 47 | 1 | 2 | 330.504
41 | たきやま保育園 | たきやま保育園 | 1F | 湯沸室 | 1 | 293 | A1 | 埋込ベースライト | 1 | FL20 | 0 | W190想定 | 0 | 0 | 0 | 0 | 0 | 28 | 1 | 1 | 8.204
41 | たきやま保育園 | たきやま保育園 | 1F | 湯沸室 | 1 | 293 | F | 流し元灯 | 1 | FL20 | 0 | 0 | 0 | 0 | 0 | 0 | 0 | 28 | 1 | 1 | 8.204
41 | たきやま保育園 | たきやま保育園 | 1F | 湯沸室 | 1 | 293 | M2 | 埋込ベースライト | 2 | FL20 | 0 | W300想定 | 0 | 0 | 0 | 0 | 電池内蔵 | 28 | 1 | 2 | 16.408
41 | たきやま保育園 | たきやま保育園 | 1F | 事務室 | 12 | 293 | A4 | 埋込ベースライト | 2 | FLR40 | 0 | W300想定 | 0 | 0 | 0 | 0 | 0 | 47 | 3 | 6 | 991.512
41 | たきやま保育園 | たきやま保育園 | 1F | 事務室 | 12 | 293 | A2 | 埋込ベースライト | 2 | FL20 | 0 | W300想定 | 0 | 0 | 0 | 0 | 0 | 28 | 1 | 2 | 196.896
41 | たきやま保育園 | たきやま保育園 | 1F | 事務室 | 12 | 293 | M3 | 埋込ベースライト | 2 | FLR40 | 0 | W300想定 | 0 | 0 | 0 | 0 | 電池内蔵 | 47 | 1 | 2 | 330.504
41 | たきやま保育園 | たきやま保育園 | 1F | 玄関 | 12 | 293 | D | 埋込スクエア | 1 | FCL40 | 0 | □450想定 | 0 | 0 | 0 | アクリルカバー付 | 0 | 49 | 1 | 1 | 172.284
41 | たきやま保育園 | たきやま保育園 | 1F | ポーチ | 24 | 365 | O1 | B級BL形 誘導灯 | 1 | FL20 | 0 | 0 | 0 | 避難口 | 直付 | 片面 | 電池内蔵 | 28 | 1 | 1 | 245.28
41 | たきやま保育園 | たきやま保育園 | 1F | ポーチ | 4 | 293 | R | ブラケット灯 | 1 | IL60 | 0 | 0 | 0 | 防水型 | アーム式 | 乳白ガラス丸形グローブ付 | 0 | 54 | 1 | 1 | 63.288
41 | たきやま保育園 | たきやま保育園 | 1F | ポーチ | 4 | 293 | B1 | 逆富士ベースライト | 1 | FL20 | 0 | 0 | 0 | 0 | 0 | 0 | 0 | 28 | 1 | 1 | 32.816
41 | たきやま保育園 | たきやま保育園 | 1F | テラス | 4 | 293 | R | ブラケット灯 | 1 | IL60 | 0 | 0 | 0 | 防水型 | アーム式 | 乳白ガラス丸形グローブ付 | 0 | 54 | 10 | 10 | 632.88
41 | たきやま保育園 | たきやま保育園 | 1F | サブルーム | 9 | 293 | A4 | 埋込ベースライト | 2 | FLR40 | 0 | W300想定 | 0 | 0 | 0 | 0 | 0 | 47 | 3 | 6 | 743.634
41 | たきやま保育園 | たきやま保育園 | 1F | サブルーム | 9 | 293 | M3 | 埋込ベースライト | 2 | FLR40 | 0 | W300想定 | 0 | 0 | 0 | 0 | 電池内蔵 | 47 | 1 | 2 | 247.878
41 | たきやま保育園 | たきやま保育園 | 1F | 廊下 | 12 | 293 | A1 | 埋込ベースライト | 1 | FL20 | 0 | W190想定 | 0 | 0 | 0 | 0 | 0 | 28 | 4 | 4 | 393.792
41 | たきやま保育園 | たきやま保育園 | 1F | 廊下 | 12 | 293 | M1 | 埋込ベースライト | 1 | FL20 | 0 | W190想定 | 0 | 0 | 0 | 0 | 電池内蔵 | 28 | 6 | 6 | 590.688
41 | たきやま保育園 | たきやま保育園 | 1F | 廊下 | 24 | 365 | O2 | B級BL形 誘導灯 | 1 | FL20 | 0 | 0 | 0 | 避難口 | 直付 | 両面 | 電池内蔵 | 28 | 1 | 1 | 245.28
41 | たきやま保育園 | たきやま保育園 | 1F | 廊下 | 24 | 365 | Q | C級 誘導灯 | 1 | FL10 | 0 | 0 | 0 | 通路 | 壁埋込(足元) | 片面 | 電池内蔵 | 13 | 2 | 2 | 227.76
41 | たきやま保育園 | たきやま保育園 | 1F | 3歳児保育室 | 12 | 293 | A4 | 埋込ベースライト | 2 | FLR40 | 0 | W300想定 | 0 | 0 | 0 | 0 | 0 | 47 | 3 | 6 | 991.512
41 | たきやま保育園 | たきやま保育園 | 1F | 3歳児保育室 | 12 | 293 | A1 | 埋込ベースライト | 1 | FL20 | 0 | W190想定 | 0 | 0 | 0 | 0 | 0 | 28 | 1 | 1 | 98.448
41 | たきやま保育園 | たきやま保育園 | 1F | 3歳児保育室 | 12 | 293 | M3 | 埋込ベースライト | 2 | FLR40 | 0 | W300想定 | 0 | 0 | 0 | 0 | 電池内蔵 | 47 | 1 | 2 | 330.504
41 | たきやま保育園 | たきやま保育園 | 1F | 3歳児保育室 | 12 | 293 | T | 流し元灯 | 1 | FL20 | 0 | 0 | EL-221-B | PS付 | 0 | 0 | 0 | 28 | 1 | 1 | 98.448
41 | たきやま保育園 | たきやま保育園 | 1F | 2歳児保育室 | 12 | 293 | A4 | 埋込ベースライト | 2 | FLR40 | 0 | W300想定 | 0 | 0 | 0 | 0 | 0 | 47 | 3 | 6 | 991.512
41 | たきやま保育園 | たきやま保育園 | 1F | 2歳児保育室 | 12 | 293 | A1 | 埋込ベースライト | 1 | FL20 | 0 | W190想定 | 0 | 0 | 0 | 0 | 0 | 28 | 1 | 1 | 98.448
41 | たきやま保育園 | たきやま保育園 | 1F | 2歳児保育室 | 12 | 293 | M3 | 埋込ベースライト | 2 | FLR40 | 0 | W300想定 | 0 | 0 | 0 | 0 | 電池内蔵 | 47 | 1 | 2 | 330.504
41 | たきやま保育園 | たきやま保育園 | 1F | 2歳児保育室 | 12 | 293 | T | 流し元灯 | 1 | FL20 | 0 | 0 | EL-221-B | PS付 | 0 | 0 | 0 | 28 | 1 | 1 | 98.448
41 | たきやま保育園 | たきやま保育園 | 1F | 1～2歳児保育室 | 12 | 293 | A4 | 埋込ベースライト | 2 | FLR40 | 0 | W300想定 | 0 | 0 | 0 | 0 | 0 | 47 | 3 | 6 | 991.512
41 | たきやま保育園 | たきやま保育園 | 1F | 1～2歳児保育室 | 12 | 293 | A1 | 埋込ベースライト | 1 | FL20 | 0 | W190想定 | 0 | 0 | 0 | 0 | 0 | 28 | 1 | 1 | 98.448
41 | たきやま保育園 | たきやま保育園 | 1F | 1～2歳児保育室 | 12 | 293 | M3 | 埋込ベースライト | 2 | FLR40 | 0 | W300想定 | 0 | 0 | 0 | 0 | 電池内蔵 | 47 | 1 | 2 | 330.504
41 | たきやま保育園 | たきやま保育園 | 1F | 1～2歳児保育室 | 12 | 293 | T | 流し元灯 | 1 | FL20 | 0 | 0 | EL-221-B | PS付 | 0 | 0 | 0 | 28 | 1 | 1 | 98.448
41 | たきやま保育園 | たきやま保育園 | 1F | 1歳児保育室 | 12 | 293 | A4 | 埋込ベースライト | 2 | FLR40 | 0 | W300想定 | 0 | 0 | 0 | 0 | 0 | 47 | 3 | 6 | 991.512
41 | たきやま保育園 | たきやま保育園 | 1F | 1歳児保育室 | 12 | 293 | A1 | 埋込ベースライト | 1 | FL20 | 0 | W190想定 | 0 | 0 | 0 | 0 | 0 | 28 | 1 | 1 | 98.448
41 | たきやま保育園 | たきやま保育園 | 1F | 1歳児保育室 | 12 | 293 | M3 | 埋込ベースライト | 2 | FLR40 | 0 | W300想定 | 0 | 0 | 0 | 0 | 電池内蔵 | 47 | 1 | 2 | 330.504
41 | たきやま保育園 | たきやま保育園 | 1F | 1歳児保育室 | 12 | 293 | T | 流し元灯 | 1 | FL20 | 0 | 0 | EL-221-B | PS付 | 0 | 0 | 0 | 28 | 1 | 1 | 98.448
41 | たきやま保育園 | たきやま保育園 | 1F | 0歳児保育室 | 12 | 293 | A4 | 埋込ベースライト | 2 | FLR40 | 0 | W300想定 | 0 | 0 | 0 | 0 | 0 | 47 | 3 | 6 | 991.512
41 | たきやま保育園 | たきやま保育園 | 1F | 0歳児保育室 | 12 | 293 | A1 | 埋込ベースライト | 1 | FL20 | 0 | W190想定 | 0 | 0 | 0 | 0 | 0 | 28 | 1 | 1 | 98.448
41 | たきやま保育園 | たきやま保育園 | 1F | 0歳児保育室 | 12 | 293 | M3 | 埋込ベースライト | 2 | FLR40 | 0 | W300想定 | 0 | 0 | 0 | 0 | 電池内蔵 | 47 | 1 | 2 | 330.504
41 | たきやま保育園 | たきやま保育園 | 1F | 便所1 | 7 | 293 | A3 | 埋込ベースライト | 1 | FLR40 | 0 | W190想定 | 0 | 0 | 0 | 0 | 0 | 47 | 2 | 2 | 192.794
41 | たきやま保育園 | たきやま保育園 | 1F | 便所2 | 7 | 293 | A3 | 埋込ベースライト | 1 | FLR40 | 0 | W190想定 | 0 | 0 | 0 | 0 | 0 | 47 | 2 | 2 | 192.794
41 | たきやま保育園 | たきやま保育園 | 1F | 調乳室 | 3 | 293 | A4 | 埋込ベースライト | 2 | FLR40 | 0 | W300想定 | 0 | 0 | 0 | 0 | 0 | 47 | 1 | 2 | 82.626
41 | たきやま保育園 | たきやま保育園 | 1F | 職員便所 | 3 | 293 | A2 | 埋込ベースライト | 2 | FL20 | 0 | W300想定 | 0 | 0 | 0 | 0 | 0 | 28 | 1 | 2 | 49.224
41 | たきやま保育園 | たきやま保育園 | 1F | 職員便所 | 3 | 293 | E | ミラー灯 | 1 | FL20 | 0 | 0 | 0 | 0 | 0 | アクリルカバー付 | 0 | 28 | 1 | 1 | 24.612
41 | たきやま保育園 | たきやま保育園 | 1F | ロッカー室 | 1 | 293 | B2 | 逆富士ベースライト | 1 | FLR40 | 0 | 0 | 0 | 0 | 0 | 0 | 0 | 47 | 1 | 1 | 13.771
41 | たきやま保育園 | たきやま保育園 | 1F | 沐浴室 | 12 | 293 | A4 | 埋込ベースライト | 2 | FLR40 | 0 | W300想定 | 0 | 0 | 0 | 0 | 0 | 47 | 1 | 2 | 330.504
41 | たきやま保育園 | たきやま保育園 | 1F | ホール | 12 | 293 | S1 | 埋込ベースライト | 2 | FLR40 | 0 | W300想定 | 0 | 0 | 0 | SUSガード付 | 0 | 47 | 5 | 10 | 1652.52
41 | たきやま保育園 | たきやま保育園 | 1F | ホール | 12 | 293 | S2 | 埋込ベースライト | 2 | FLR40 | 0 | W300想定 | 0 | 0 | 0 | SUSガード付 | 電池内蔵 | 47 | 1 | 2 | 330.504
41 | たきやま保育園 | たきやま保育園 | 1F | 4歳児保育室 | 12 | 293 | A4 | 埋込ベースライト | 2 | FLR40 | 0 | W300想定 | 0 | 0 | 0 | 0 | 0 | 47 | 3 | 6 | 991.512
41 | たきやま保育園 | たきやま保育園 | 1F | 4歳児保育室 | 12 | 293 | A1 | 埋込ベースライト | 1 | FL20 | 0 | W190想定 | 0 | 0 | 0 | 0 | 0 | 28 | 1 | 1 | 98.448
41 | たきやま保育園 | たきやま保育園 | 1F | 4歳児保育室 | 12 | 293 | M3 | 埋込ベースライト | 2 | FLR40 | 0 | W300想定 | 0 | 0 | 0 | 0 | 電池内蔵 | 47 | 1 | 2 | 330.504
41 | たきやま保育園 | たきやま保育園 | 1F | 4歳児保育室 | 12 | 293 | T | 流し元灯 | 1 | FL20 | 0 | 0 | EL-221-B | PS付 | 0 | 0 | 0 | 28 | 1 | 1 | 98.448
41 | たきやま保育園 | たきやま保育園 | 1F | 5歳児保育室 | 12 | 293 | A4 | 埋込ベースライト | 2 | FLR40 | 0 | W300想定 | 0 | 0 | 0 | 0 | 0 | 47 | 3 | 6 | 991.512
41 | たきやま保育園 | たきやま保育園 | 1F | 5歳児保育室 | 12 | 293 | A1 | 埋込ベースライト | 1 | FL20 | 0 | W190想定 | 0 | 0 | 0 | 0 | 0 | 28 | 1 | 1 | 98.448
41 | たきやま保育園 | たきやま保育園 | 1F | 5歳児保育室 | 12 | 293 | M3 | 埋込ベースライト | 2 | FLR40 | 0 | W300想定 | 0 | 0 | 0 | 0 | 電池内蔵 | 47 | 1 | 2 | 330.504
41 | たきやま保育園 | たきやま保育園 | 1F | 5歳児保育室 | 12 | 293 | T | 流し元灯 | 1 | FL20 | 0 | 0 | EL-221-B | PS付 | 0 | 0 | 0 | 28 | 1 | 1 | 98.448
41 | たきやま保育園 | たきやま保育園 | 1F | 開閉器室 | 1 | 12 | M | 埋込ベースライト | 1 | FLR40 | 0 | W190想定 | 0 | 0 | 0 | 0 | 0 | 47 | 1 | 1 | 0.564
41 | たきやま保育園 | たきやま保育園 | 1F | 開閉器室 | 1 | 12 | K | ブラケット灯 | 1 | FL20 | 0 | 0 | 0 | 0 | 0 | 0 | 0 | 28 | 1 | 1 | 0.336
41 | たきやま保育園 | たきやま保育園 | 1F | 東通信室 | 1 | 12 | M | 埋込ベースライト | 1 | FLR40 | 0 | W190想定 | 0 | 0 | 0 | 0 | 0 | 47 | 2 | 2 | 1.128
41 | たきやま保育園 | たきやま保育園 | 1F | 受水槽・ポンプ室 | 1 | 12 | C | 逆富士ベースライト | 2 | FLR40 | 0 | 0 | 0 | 防水ソケット付 | 0 | 0 | 0 | 47 | 2 | 4 | 2.256
41 | たきやま保育園 | たきやま保育園 | 1F | 受水槽・ポンプ室 | 1 | 12 | C | 逆富士ベースライト | 2 | FLR40 | 0 | 0 | 0 | 防水ソケット付 | 0 | 0 | 0 | 47 | 1 | 2 | 1.128
41 | たきやま保育園 | たきやま保育園 | 1F | 受水槽・ポンプ室 | 1 | 12 | N | 逆富士ベースライト | 2 | FLR40 | 0 | 0 | 0 | 防水ソケット付 | 0 | 0 | 電池内蔵 | 47 | 1 | 2 | 1.128
41 | たきやま保育園 | たきやま保育園 | 1F | 受水槽・ポンプ室 | 1 | 12 | U2 | トラフ形ベースライト | 1 | FLR40 | 0 | 0 | 0 | 防水型 | 0 | 0 | 0 | 47 | 2 | 2 | 1.128
41 | たきやま保育園 | たきやま保育園 | 1F | 受水槽・ポンプ室 | 1 | 12 | K | ブラケット灯 | 1 | FL20 | 0 | 0 | 0 | 0 | 0 | 0 | 0 | 28 | 1 | 1 | 0.336
41 | たきやま保育園 | たきやま保育園 | 1F | 便所3 | 7 | 293 | A3 | 埋込ベースライト | 1 | FLR40 | 0 | W190想定 | 0 | 0 | 0 | 0 | 0 | 47 | 2 | 2 | 192.794
41 | たきやま保育園 | たきやま保育園 | 1F | 玄関ホール2 | 12 | 293 | K | ブラケット灯 | 1 | FL20 | 0 | 0 | 0 | 0 | 0 | 0 | 0 | 28 | 1 | 1 | 98.448
41 | たきやま保育園 | たきやま保育園 | 1F | 玄関ホール2 | 12 | 293 | G | ダウンライト | 1 | IL60 | 0 | Φ150想定 | 0 | 0 | 0 | 0 | 0 | 54 | 8 | 8 | 1518.912
41 | たきやま保育園 | たきやま保育園 | 1F | 玄関ホール2 | 24 | 365 | H' | 埋込専用型非常灯 | 1 | 非常灯用40 | 0 | 0 | 0 | 0 | 0 | 0 | 電池内蔵 | 3 | 1 | 1 | 26.28
41 | たきやま保育園 | たきやま保育園 | 1F | 倉庫2 | 1 | 12 | B1 | 逆富士ベースライト | 1 | FL20 | 0 | 0 | 0 | 0 | 0 | 0 | 0 | 28 | 1 | 1 | 0.336
41 | たきやま保育園 | たきやま保育園 | 1F | 倉庫2 | 1 | 12 | J | ダウンライト | 1 | IL40 | 0 | Φ150想定 | 0 | 0 | 0 | アクリルカバー付 | 0 | 36 | 1 | 1 | 0.432
41 | たきやま保育園 | たきやま保育園 | 1F | 物入2 | 1 | 12 | H | トラフ形ベースライト | 1 | FL20 | 0 | 0 | FSS1-201 | 0 | 0 | 0 | 0 | 28 | 2 | 2 | 0.672
41 | たきやま保育園 | 屋外 | - | 出入口横 | 4 | 293 | BO1 | スポットライト | 1 | RF200 | 0 | 0 | 0 | 防水型 | ポールトップ取付 | 0 | 0 | 180 | 1 | 1 | 210.96
41 | たきやま保育園 | 屋外 | - | 駐車場 | 12 | 293 | PO1 | 街路灯 | 1 | HID400 | 0 | 0 | 0 | 0 | 角形ポール | 角グローブ型 | 0 | 433 | 4 | 4 | 6089.712
41 | たきやま保育園 | [6 empty] | 0 | 0 | 0 | 0 | 0 | 0 | 0 | 0 | 0 | 0 | 0 |  | - | -
41 | たきやま保育園 | [6 empty] | 0 | 0 | 0 | 0 | 0 | 0 | 0 | 0 | 0 | 0 | 0 |  | - | -
41 | たきやま保育園 | [6 empty] | 0 | 0 | 0 | 0 | 0 | 0 | 0 | 0 | 0 | 0 | 0 |  | - | -
42 | ひばり保育園 | 42_ひばり保育園
42 | ひばり保育園 | [5 empty] | 既存照明
42 | ひばり保育園 | 建物名 | 階数 | 部屋名 | 点灯時間 | 稼働日数 | 器具記号 | 器具種類 | 灯数 | ランプ種別 | 口金 | 器具寸法 | 品番 | 器具仕様詳細① | 器具仕様詳細② | 器具仕様詳細③ | 非常灯 | 消費電力 | 器具台数 | ランプ本数 | 消費電力量(kWh)
42 | ひばり保育園 |  |  |  | /日 | /年 | [11 empty] | W/本 | 台 | 本 | kWh/年
42 | ひばり保育園 | ひばり保育園 | 1F | ロッカー室① | 1 | 293 | F1 | 埋込ベースライト | 1 | FHF32(高出力) | 0 | W220想定 | FRS15-321 PH | 0 | 0 | 0 | 0 | 48 | 3 | 3 | 42.192
42 | ひばり保育園 | ひばり保育園 | 1F | ロッカー室① | 1 | 293 | L | ダウンライト | 1 | FHT16 | 0 | Φ150想定 | FRS21-H161 | 0 | 0 | 0 | 0 | 19 | 1 | 1 | 5.567
42 | ひばり保育園 | ひばり保育園 | 1F | ロッカー室② | 1 | 293 | F1 | 埋込ベースライト | 1 | FHF32(高出力) | 0 | W220想定 | FRS15-321 PH | 0 | 0 | 0 | 0 | 48 | 1 | 1 | 14.064
42 | ひばり保育園 | ひばり保育園 | 1F | 休憩室 | 3 | 293 | O | 埋込スクエア | 1 | FHD70 | 0 | □450想定 | 0 | 0 | 0 | アクリルカバー付 | 0 | 64 | 4 | 4 | 225.024
42 | ひばり保育園 | ひばり保育園 | 1F | 休憩室前室 | 3 | 293 | C1 | ダウンライト | 1 | FHT24 | 0 | Φ150想定 | FRS21-H241 | 0 | 0 | 0 | 0 | 27 | 1 | 1 | 23.733
42 | ひばり保育園 | ひばり保育園 | 1F | 洗濯室 | 1 | 293 | F2 | 埋込ベースライト | 2 | FHF32(高出力) | 0 | W150想定 | FRS15-322 PH | 0 | 0 | 0 | 0 | 48 | 1 | 2 | 28.128
42 | ひばり保育園 | ひばり保育園 | 1F | 便所⑥ | 7 | 293 | L | ダウンライト | 1 | FHT16 | 0 | Φ150想定 | FRS21-H161 | 0 | 0 | 0 | 0 | 19 | 1 | 1 | 38.969
42 | ひばり保育園 | ひばり保育園 | 1F | 便所② | 7 | 293 | L | ダウンライト | 1 | FHT16 | 0 | Φ150想定 | FRS21-H161 | 0 | 0 | 0 | 0 | 19 | 5 | 5 | 194.845
42 | ひばり保育園 | ひばり保育園 | 1F | 便所② | 7 | 293 | M | コップ型ブラケット | 1 | EFD15 | 0 | 0 | 0 | 防雨型 | 0 | 0 | 0 | 12 | 1 | 1 | 24.612
42 | ひばり保育園 | ひばり保育園 | 1F | 中庭テラス | 4 | 293 | P | ウォールライト | 1 | EFD15 | 0 | 0 | 0 | 防水型 | 0 | 角形/本体ｱﾙﾐ黒 | 0 | 12 | 1 | 1 | 14.064
42 | ひばり保育園 | ひばり保育園 | 1F | 遊戯室 | 9 | 293 | C2 | ダウンライト | 1 | FHT42 | 0 | Φ150想定 | FRS21-H421 | 0 | 0 | 0 | 0 | 48 | 3 | 3 | 379.728
42 | ひばり保育園 | ひばり保育園 | 1F | 遊戯室 | 9 | 293 | T | 階段通路誘導灯 | 1 | FL20 | 0 | 0 | 0 | 0 | 0 | ガラスパネル付 | 電池内蔵 | 28 | 2 | 2 | 147.672
42 | ひばり保育園 | ひばり保育園 | 1F | 2歳児保育室 | 12 | 293 | D | 埋込ベースライト | 2 | FHF32(高出力) | 0 | □470想定 | FRS15L5-322 PH | 0 | 0 | ルーバー付 | 0 | 48 | 12 | 24 | 4050.432
42 | ひばり保育園 | ひばり保育園 | 1F | 2歳児保育室 | 24 | 365 | U | C級 誘導灯 | 1 | CF130 | 0 | 200x105 | SH1-FRF20P-C | 避難口 | 天井埋込 | 片面 | 0 | 5 | 1 | 1 | 43.8
42 | ひばり保育園 | ひばり保育園 | 1F | 1歳児保育室 | 12 | 293 | A | ダウンライト | 1 | 無電極ﾗﾝﾌﾟ150 | 0 | Φ400想定 | 0 | 0 | 0 | 下面強化ガラス | 0 | 170 | 9 | 9 | 5379.48
42 | ひばり保育園 | ひばり保育園 | 1F | 1歳児保育室 | 12 | 293 | B | ダウンライト | 1 | FHT42 | 0 | Φ220想定 | 0 | 0 | 0 | 0 | 0 | 48 | 9 | 9 | 1518.912
42 | ひばり保育園 | ひばり保育園 | 1F | 便所１・３ | 7 | 293 | L | ダウンライト | 1 | FHT16 | 0 | Φ150想定 | FRS21-H161 | 0 | 0 | 0 | 0 | 19 | 14 | 14 | 545.566
42 | ひばり保育園 | ひばり保育園 | 1F | 便所１・３ | 7 | 293 | M | コップ型ブラケット | 1 | EFD15 | 0 | 0 | 0 | 防雨型 | 0 | 0 | 0 | 12 | 1 | 1 | 24.612
42 | ひばり保育園 | ひばり保育園 | 1F | 3歳児保育室 | 12 | 293 | D | 埋込ベースライト | 2 | FHF32(高出力) | 0 | □470想定 | FRS15L5-322 PH | 0 | 0 | ルーバー付 | 0 | 48 | 6 | 12 | 2025.216
42 | ひばり保育園 | ひばり保育園 | 1F | 4歳児保育室 | 12 | 293 | D | 埋込ベースライト | 2 | FHF32(高出力) | 0 | □470想定 | FRS15L5-322 PH | 0 | 0 | ルーバー付 | 0 | 48 | 6 | 12 | 2025.216
42 | ひばり保育園 | ひばり保育園 | 1F | 5歳児保育室 | 12 | 293 | D | 埋込ベースライト | 2 | FHF32(高出力) | 0 | □470想定 | FRS15L5-322 PH | 0 | 0 | ルーバー付 | 0 | 48 | 6 | 12 | 2025.216
42 | ひばり保育園 | ひばり保育園 | 1F | 事務室 | 12 | 293 | D | 埋込ベースライト | 2 | FHF32(高出力) | 0 | □470想定 | FRS15L5-322 PH | 0 | 0 | ルーバー付 | 0 | 48 | 9 | 18 | 3037.824
42 | ひばり保育園 | ひばり保育園 | 1F | コミュニティゾーン | 3 | 293 | E | 埋込スクエア | 3 | FHP32 | 0 | □470想定 | FRL12-P323 | 0 | 0 | バッフル付 | 0 | 36 | 6 | 18 | 569.592
42 | ひばり保育園 | ひばり保育園 | 1F | 相談室 | 3 | 293 | D | 埋込ベースライト | 2 | FHF32(高出力) | 0 | □470想定 | FRS15L5-322 PH | 0 | 0 | ルーバー付 | 0 | 48 | 6 | 12 | 506.304
42 | ひばり保育園 | ひばり保育園 | 1F | 授乳室 | 3 | 293 | K | 流し元灯 | 1 | FL10 | 0 | 0 | 0 | 0 | 0 | カバー付 | 0 | 13 | 1 | 1 | 11.427
42 | ひばり保育園 | ひばり保育園 | 1F | 授乳室 | 3 | 293 | F1 | 埋込ベースライト | 1 | FHF32(高出力) | 0 | W220想定 | FRS15-321 PH | 0 | 0 | 0 | 0 | 48 | 1 | 1 | 42.192
42 | ひばり保育園 | ひばり保育園 | 1F | 授乳室 | 3 | 293 | C1 | ダウンライト | 1 | FHT24 | 0 | Φ150想定 | FRS21-H241 | 0 | 0 | 0 | 0 | 27 | 1 | 1 | 23.733
42 | ひばり保育園 | ひばり保育園 | 1F | 0歳児保育室 | 12 | 293 | D | 埋込ベースライト | 2 | FHF32(高出力) | 0 | □470想定 | FRS15L5-322 PH | 0 | 0 | ルーバー付 | 0 | 48 | 10 | 20 | 3375.36
42 | ひばり保育園 | ひばり保育園 | 1F | 沐浴室 | 12 | 293 | F2 | 埋込ベースライト | 2 | FHF32(高出力) | 0 | W150想定 | FRS15-322 PH | 0 | 0 | 0 | 0 | 48 | 1 | 2 | 337.536
42 | ひばり保育園 | ひばり保育園 | 1F | 沐浴室 | 12 | 293 | L | ダウンライト | 1 | FHT16 | 0 | Φ150想定 | FRS21-H161 | 0 | 0 | 0 | 0 | 19 | 1 | 1 | 66.804
42 | ひばり保育園 | ひばり保育園 | 1F | 倉庫① | 1 | 12 | H1 | 逆富士ベースライト | 1 | FHF32(高出力) | 0 | 0 | FSS9-321 | 0 | 0 | 0 | 0 | 48 | 1 | 1 | 0.576
42 | ひばり保育園 | ひばり保育園 | 1F | だれでもトイレ | 7 | 293 | C1 | ダウンライト | 1 | FHT24 | 0 | Φ150想定 | FRS21-H241 | 0 | 0 | 0 | 0 | 27 | 3 | 3 | 166.131
42 | ひばり保育園 | ひばり保育園 | 1F | 一時保育室 | 12 | 293 | A | ダウンライト | 1 | 無電極ﾗﾝﾌﾟ150 | 0 | Φ400想定 | 0 | 0 | 0 | 下面強化ガラス | 0 | 170 | 8 | 8 | 4781.76
42 | ひばり保育園 | ひばり保育園 | 1F | 一時保育室 | 12 | 293 | B | ダウンライト | 1 | FHT42 | 0 | Φ220想定 | 0 | 0 | 0 | 0 | 0 | 48 | 8 | 8 | 1350.144
42 | ひばり保育園 | ひばり保育園 | 1F | 便所④ | 7 | 293 | F1 | 埋込ベースライト | 1 | FHF32(高出力) | 0 | W220想定 | FRS15-321 PH | 0 | 0 | 0 | 0 | 48 | 1 | 1 | 98.448
42 | ひばり保育園 | ひばり保育園 | 1F | 玄関 | 12 | 293 | E | 埋込スクエア | 3 | FHP32 | 0 | □470想定 | FRL12-P323 | 0 | 0 | バッフル付 | 0 | 36 | 8 | 24 | 3037.824
42 | ひばり保育園 | ひばり保育園 | 1F | 玄関 | 24 | 365 | S | 埋込専用型非常灯 | 1 | JE13 | 0 | Φ150想定 | K1-IRS4-J13 | 0 | 0 | 0 | 電池内蔵 | 2.7 | 3 | 3 | 70.956
42 | ひばり保育園 | ひばり保育園 | 1F | 玄関 | 24 | 365 | V | C級 誘導灯 | 1 | CF130 | 0 | 200x105 | ST1-FRF23P-C | 通路 | 天井埋込 | 片面 | 0 | 5 | 1 | 1 | 43.8
42 | ひばり保育園 | ひばり保育園 | 1F | 玄関 | 24 | 365 | U | C級 誘導灯 | 1 | CF130 | 0 | 200x105 | SH1-FRF20P-C | 避難口 | 天井埋込 | 片面 | 0 | 5 | 1 | 1 | 43.8
42 | ひばり保育園 | ひばり保育園 | 1F | ポーチ | 12 | 293 | P | ウォールライト | 1 | EFD15 | 0 | 0 | 0 | 防水型 | 0 | 角形/本体ｱﾙﾐ黒 | 0 | 12 | 3 | 3 | 126.576
42 | ひばり保育園 | ひばり保育園 | 1F | 調理室 | 10 | 293 | H2 | 逆富士ベースライト | 2 | FHF32(高出力) | 0 | 0 | FSS9MPA-322 PH | 防水型/SUS製 | 0 | 0 | 0 | 48 | 6 | 12 | 1687.68
42 | ひばり保育園 | ひばり保育園 | 1F | 調理室 | 10 | 293 | J | ミラー灯 | 1 | FHF32 | 0 | 0 | 0 | 0 | 0 | カバー付 | 0 | 36 | 1 | 1 | 105.48
42 | ひばり保育園 | ひばり保育園 | 1F | 調理室 | 10 | 293 | C1 | ダウンライト | 1 | FHT24 | 0 | Φ150想定 | FRS21-H241 | 0 | 0 | 0 | 0 | 27 | 1 | 1 | 79.11
42 | ひばり保育園 | ひばり保育園 | 1F | 調理室前室 | 10 | 293 | G | 埋込ベースライト | 1 | FHF32(高出力) | 0 | W150想定 | FRS26-321 | 0 | 0 | カバー付 | 0 | 48 | 1 | 1 | 140.64
42 | ひばり保育園 | ひばり保育園 | 1F | 食品庫 | 1 | 293 | F3 | 埋込ベースライト | 2 | FL20 | 0 | W220想定 | FRS2-202 | 0 | 0 | 0 | 0 | 28 | 1 | 2 | 16.408
42 | ひばり保育園 | ひばり保育園 | 1F | 便所⑤ | 7 | 293 | L | ダウンライト | 1 | FHT16 | 0 | Φ150想定 | FRS21-H161 | 0 | 0 | 0 | 0 | 19 | 2 | 2 | 77.938
42 | ひばり保育園 | ひばり保育園 | 1F | 物干しテラス | 4 | 293 | P | ウォールライト | 1 | EFD15 | 0 | 0 | 0 | 防水型 | 0 | 角形/本体ｱﾙﾐ黒 | 0 | 12 | 1 | 1 | 14.064
42 | ひばり保育園 | ひばり保育園 | 1F | 倉庫② | 1 | 12 | H1 | 逆富士ベースライト | 1 | FHF32(高出力) | 0 | 0 | FSS9-321 | 0 | 0 | 0 | 0 | 48 | 2 | 2 | 1.152
42 | ひばり保育園 | ひばり保育園 | 1F | 駐輪場 | 4 | 293 | R | ブラケット灯 | 1 | EFD15 | 0 | 0 | 0 | 防雨型 | 0 | 本体オフブラック/長方形 | 0 | 12 | 3 | 3 | 42.192
42 | ひばり保育園 | ひばり保育園 | 1F | 駐輪場 | 4 | 293 | W2 | ブラケット灯 | 1 | FML10 | 0 | 0 | 0 | 0 | 0 | 本体アルミ | 0 | 10 | 1 | 1 | 11.72
42 | ひばり保育園 | ひばり保育園 | 1F | 外周 | 4 | 293 | X | フットライト | 1 | FPL9 | 0 | 0 | 0 | 防水型 | 壁埋込 | 本体ｱﾙﾐ黒 | 0 | 9 | 1 | 1 | -
42 | ひばり保育園 | ひばり保育園 | 1F | 外周 | 4 | 293 | P | ウォールライト | 1 | EFD15 | 0 | 0 | 0 | 防水型 | 0 | 角形/本体ｱﾙﾐ黒 | 0 | 12 | 2 | 2 | 28.128
42 | ひばり保育園 | ひばり保育園 | 1F | テラス | 4 | 293 | Q | 小形シーリングライト | 1 | EFD13 | 0 | 0 | 0 | 防水型 | 0 | 本体ｱﾙﾐ黒 | 0 | 13 | 9 | 9 | 137.124
42 | ひばり保育園 | ひばり保育園 | 1F | 遊戯室上部 | 9 | 293 | A | ダウンライト | 1 | 無電極ﾗﾝﾌﾟ150 | 0 | Φ400想定 | 0 | 0 | 0 | 下面強化ガラス | 0 | 170 | 12 | 12 | 5379.48
42 | ひばり保育園 | ひばり保育園 | 屋外 | 屋外 |  |  |  | 0 | 0 | 0 | 0 | 0 | 0 | 0 | 0 | 0 | 0 | 0 |  | - | -
42 | ひばり保育園 | [6 empty] | 0 | 0 | 0 | 0 | 0 | 0 | 0 | 0 | 0 | 0 | 0 |  | - | -
42 | ひばり保育園 | [6 empty] | 0 | 0 | 0 | 0 | 0 | 0 | 0 | 0 | 0 | 0 | 0 |  | - | -
42 | ひばり保育園 | [6 empty] | 0 | 0 | 0 | 0 | 0 | 0 | 0 | 0 | 0 | 0 | 0 |  | - | -
43 | 上の原さくら保育園 | 43_上の原さくら保育園
43 | 上の原さくら保育園 | [5 empty] | 既存照明
43 | 上の原さくら保育園 | 建物名 | 階数 | 部屋名 | 点灯時間 | 稼働日数 | 器具記号 | 器具種類 | 灯数 | ランプ種別 | 口金 | 器具寸法 | 品番 | 器具仕様詳細① | 器具仕様詳細② | 器具仕様詳細③ | 非常灯 | 消費電力 | 器具台数 | ランプ本数 | 消費電力量(kWh)
43 | 上の原さくら保育園 |  |  |  | /日 | /年 | [11 empty] | W/本 | 台 | 本 | kWh/年
43 | 上の原さくら保育園 | 上の原さくら保育園 | 1F | 食品庫 | 1 | 293 | FSS9-162PH | 逆富士ベースライト | 2 | FHF16(高出力) | 0 | 0 | FSS9-162PH | 0 | 0 | 0 | 0 | 27 | 1 | 2 | 15.822
43 | 上の原さくら保育園 | 上の原さくら保育園 | 1F | 調理室前室 | 10 | 293 | FSS9-162PH | 逆富士ベースライト | 2 | FHF16(高出力) | 0 | 0 | FSS9-162PH | 0 | 0 | 0 | 0 | 27 | 1 | 2 | 158.22
43 | 上の原さくら保育園 | 上の原さくら保育園 | 1F | 調理室 | 10 | 293 | FSS9MP-322 | 逆富士ベースライト | 2 | FHF32 | 0 | 0 | FSS9MP-322 | 防水型/SUS製 | 0 | 0 | 0 | 36 | 7 | 14 | 1476.72
43 | 上の原さくら保育園 | 上の原さくら保育園 | 1F | 調理室 | 10 | 293 | SP-5 | ブラケット灯 | 1 | IL60 | 0 | 0 | NL50157 | レンジフード用 | 0 | 0 | 0 | 54 | 2 | 2 | -
43 | 上の原さくら保育園 | 上の原さくら保育園 | 1F | 廊下 | 12 | 293 | FRS15-321PHH(G) | 埋込ベースライト | 1 | FHF32(高出力) | 0 | 150x1235 | FRS15-321PHH(G) | 飛散防止型 | 0 | ガード付 | 0 | 48 | 4 | 4 | 675.072
43 | 上の原さくら保育園 | 上の原さくら保育園 | 1F | 廊下 | 24 | 365 | K1-IRS4-JE13 | 埋込専用型非常灯 | 1 | JE13 | 0 | Φ100想定 | K1-IRS4-JE13 | 0 | 0 | 0 | 電池内蔵 | 2.7 | 2 | 2 | 47.304
43 | 上の原さくら保育園 | 上の原さくら保育園 | 1F | 廊下 | 12 | 293 | FRS21-H241 | ダウンライト | 1 | FHT24 | 0 | Φ150想定 | FRS21-H241 | 0 | 0 | 0 | 0 | 27 | 4 | 4 | 379.728
43 | 上の原さくら保育園 | 上の原さくら保育園 | 1F | 玄関ホール | 12 | 293 | FRF9-P323 | 埋込スクエア | 3 | FHP32 | 0 | □450 | FRF9-P323 | 0 | 0 | カバー付 | 0 | 36 | 6 | 18 | 2278.368
43 | 上の原さくら保育園 | 上の原さくら保育園 | 1F | 玄関ホール | 24 | 365 | K1-IRS4-JE13 | 埋込専用型非常灯 | 1 | JE13 | 0 | Φ100想定 | K1-IRS4-JE13 | 0 | 0 | 0 | 電池内蔵 | 2.7 | 1 | 1 | 23.652
43 | 上の原さくら保育園 | 上の原さくら保育園 | 1F | 男子便所 | 7 | 293 | FRS21-H241 | ダウンライト | 1 | FHT24 | 0 | Φ150想定 | FRS21-H241 | 0 | 0 | 0 | 0 | 27 | 2 | 2 | 110.754
43 | 上の原さくら保育園 | 上の原さくら保育園 | 1F | 男子便所 | 7 | 293 | SP-1 | ダウンライト | 1 | FHT24 | 0 | Φ150 | NFM41726 | ウォールウォッシャー/傾斜天井兼用型 | 0 | 0 | 0 | 27 | 1 | 1 | 55.377
43 | 上の原さくら保育園 | 上の原さくら保育園 | 1F | 男子便所 | 7 | 293 | SP-2 | ダウンライト | 1 | FHT24 | 0 | Φ150 | NFM41602 | 熱線センサー付 | 0 | 0 | 0 | 27 | 1 | 1 | 55.377
43 | 上の原さくら保育園 | 上の原さくら保育園 | 1F | 多目的便所 | 7 | 293 | FRS21A-H421 | ダウンライト | 1 | FHT42 | 0 | Φ150想定 | FRS21A-H421 | 0 | 0 | 0 | 0 | 48 | 2 | 2 | 196.896
43 | 上の原さくら保育園 | 上の原さくら保育園 | 1F | 女子便所 | 7 | 293 | FRS21-H241 | ダウンライト | 1 | FHT24 | 0 | Φ150想定 | FRS21-H241 | 0 | 0 | 0 | 0 | 27 | 2 | 2 | 110.754
43 | 上の原さくら保育園 | 上の原さくら保育園 | 1F | 女子便所 | 7 | 293 | SP-1 | ダウンライト | 1 | FHT24 | 0 | Φ150 | NFM41726 | ウォールウォッシャー/傾斜天井兼用型 | 0 | 0 | 0 | 27 | 2 | 2 | 110.754
43 | 上の原さくら保育園 | 上の原さくら保育園 | 1F | 女子便所 | 7 | 293 | SP-2 | ダウンライト | 1 | FHT24 | 0 | Φ150 | NFM41602 | 熱線センサー付 | 0 | 0 | 0 | 27 | 3 | 3 | 166.131
43 | 上の原さくら保育園 | 上の原さくら保育園 | 1F | 廊下 | 12 | 293 | FRS15-321PHH(G) | 埋込ベースライト | 1 | FHF32(高出力) | 0 | 150x1235 | FRS15-321PHH(G) | 飛散防止型 | 0 | ガード付 | 0 | 48 | 3 | 3 | 506.304
43 | 上の原さくら保育園 | 上の原さくら保育園 | 1F | 廊下 | 12 | 293 | SP-2 | ダウンライト | 1 | FHT24 | 0 | Φ150 | NFM41602 | 熱線センサー付 | 0 | 0 | 0 | 27 | 1 | 1 | 94.932
43 | 上の原さくら保育園 | 上の原さくら保育園 | 1F | 廊下 | 24 | 365 | K1-IRS4-JE13 | 埋込専用型非常灯 | 1 | JE13 | 0 | Φ100想定 | K1-IRS4-JE13 | 0 | 0 | 0 | 電池内蔵 | 2.7 | 2 | 2 | 47.304
43 | 上の原さくら保育園 | 上の原さくら保育園 | 1F | 1歳児b | 12 | 293 | FRS15-322PHH(G) | 埋込ベースライト | 2 | FHF32(高出力) | 0 | 300x1235 | FRS15-322PHH(G) | 飛散防止型 | 0 | ガード付 | 0 | 48 | 6 | 12 | 2025.216
43 | 上の原さくら保育園 | 上の原さくら保育園 | 1F | 事務室・保健室 | 12 | 293 | FRS15-322PHH(G) | 埋込ベースライト | 2 | FHF32(高出力) | 0 | 300x1235 | FRS15-322PHH(G) | 飛散防止型 | 0 | ガード付 | 0 | 48 | 8 | 16 | 2700.288
43 | 上の原さくら保育園 | 上の原さくら保育園 | 1F | 保健スペース | 12 | 293 | FRS15-322PHH(G) | 埋込ベースライト | 2 | FHF32(高出力) | 0 | 300x1235 | FRS15-322PHH(G) | 飛散防止型 | 0 | ガード付 | 0 | 48 | 1 | 2 | 337.536
43 | 上の原さくら保育園 | 上の原さくら保育園 | 1F | 相談室 | 3 | 293 | FRS15-322PHH(G) | 埋込ベースライト | 2 | FHF32(高出力) | 0 | 300x1235 | FRS15-322PHH(G) | 飛散防止型 | 0 | ガード付 | 0 | 48 | 1 | 2 | 84.384
43 | 上の原さくら保育園 | 上の原さくら保育園 | 1F | 便所 | 7 | 293 | FRS27MPA-321PHH | 埋込ベースライト | 1 | FHF32(高出力) | 0 | W190想定 | FRS27MPA-321PHH | 防水型/SUS製 | 0 | 0 | 0 | 48 | 1 | 1 | 98.448
43 | 上の原さくら保育園 | 上の原さくら保育園 | 1F | 一時保管室 | 3 | 293 | FRS15-322PHH(G) | 埋込ベースライト | 2 | FHF32(高出力) | 0 | 300x1235 | FRS15-322PHH(G) | 飛散防止型 | 0 | ガード付 | 0 | 48 | 10 | 20 | 843.84
43 | 上の原さくら保育園 | 上の原さくら保育園 | 1F | 職員休憩室 | 3 | 293 | FRS15-322 | 埋込ベースライト | 2 | FHF32 | 0 | 300x1235 | FRS15-322 | 0 | 0 | 0 | 0 | 36 | 4 | 8 | 253.152
43 | 上の原さくら保育園 | 上の原さくら保育園 | 1F | 調乳室 | 3 | 293 | FRS15-322 | 埋込ベースライト | 2 | FHF32 | 0 | 300x1235 | FRS15-322 | 0 | 0 | 0 | 0 | 36 | 1 | 2 | 63.288
43 | 上の原さくら保育園 | 上の原さくら保育園 | 1F | 便所・沐浴 | 12 | 293 | FRS27MPA-321PHH | 埋込ベースライト | 1 | FHF32(高出力) | 0 | W190想定 | FRS27MPA-321PHH | 防水型/SUS製 | 0 | 0 | 0 | 48 | 4 | 4 | 675.072
43 | 上の原さくら保育園 | 上の原さくら保育園 | 1F | 女子便所 | 7 | 293 | FRS21-H241 | ダウンライト | 1 | FHT24 | 0 | Φ150想定 | FRS21-H241 | 0 | 0 | 0 | 0 | 27 | 3 | 3 | 166.131
43 | 上の原さくら保育園 | 上の原さくら保育園 | 1F | 女子便所 | 7 | 293 | SP-1 | ダウンライト | 1 | FHT24 | 0 | Φ150 | NFM41726 | ウォールウォッシャー/傾斜天井兼用型 | 0 | 0 | 0 | 27 | 2 | 2 | 110.754
43 | 上の原さくら保育園 | 上の原さくら保育園 | 1F | 女子便所 | 7 | 293 | SP-2 | ダウンライト | 1 | FHT24 | 0 | Φ150 | NFM41602 | 熱線センサー付 | 0 | 0 | 0 | 27 | 2 | 2 | 110.754
43 | 上の原さくら保育園 | 上の原さくら保育園 | 1F | 男子便所 | 7 | 293 | FRS21-H241 | ダウンライト | 1 | FHT24 | 0 | Φ150想定 | FRS21-H241 | 0 | 0 | 0 | 0 | 27 | 2 | 2 | 110.754
43 | 上の原さくら保育園 | 上の原さくら保育園 | 1F | 男子便所 | 7 | 293 | SP-1 | ダウンライト | 1 | FHT24 | 0 | Φ150 | NFM41726 | ウォールウォッシャー/傾斜天井兼用型 | 0 | 0 | 0 | 27 | 1 | 1 | 55.377
43 | 上の原さくら保育園 | 上の原さくら保育園 | 1F | 男子便所 | 7 | 293 | SP-2 | ダウンライト | 1 | FHT24 | 0 | Φ150 | NFM41602 | 熱線センサー付 | 0 | 0 | 0 | 27 | 1 | 1 | 55.377
43 | 上の原さくら保育園 | 上の原さくら保育園 | 1F | 多目的便所 | 7 | 293 | FRS21A-H421 | ダウンライト | 1 | FHT42 | 0 | Φ150想定 | FRS21A-H421 | 0 | 0 | 0 | 0 | 48 | 2 | 2 | 196.896
43 | 上の原さくら保育園 | 上の原さくら保育園 | 1F | 玄関 | 12 | 293 | FRS21-H241 | ダウンライト | 1 | FHT24 | 0 | Φ150想定 | FRS21-H241 | 0 | 0 | 0 | 0 | 27 | 6 | 6 | 569.592
43 | 上の原さくら保育園 | 上の原さくら保育園 | 1F | 玄関 | 24 | 365 | K1-IRS4-JE13 | 埋込専用型非常灯 | 1 | JE13 | 0 | Φ100想定 | K1-IRS4-JE13 | 0 | 0 | 0 | 電池内蔵 | 2.7 | 2 | 2 | 47.304
43 | 上の原さくら保育園 | 上の原さくら保育園 | 1F | 事務室 | 12 | 293 | FRS15-322PHH(G) | 埋込ベースライト | 2 | FHF32(高出力) | 0 | 300x1235 | FRS15-322PHH(G) | 飛散防止型 | 0 | ガード付 | 0 | 48 | 4 | 8 | 1350.144
43 | 上の原さくら保育園 | 上の原さくら保育園 | 1F | 教材室 | 3 | 293 | FRS15-321PHH | 埋込ベースライト | 1 | FHF32(高出力) | 0 | 150x1235 | FRS15-321PHH | 0 | 0 | 0 | 0 | 48 | 1 | 1 | 42.192
43 | 上の原さくら保育園 | 上の原さくら保育園 | 1F | 相談室② | 3 | 293 | FRS15-322PHH(G) | 埋込ベースライト | 2 | FHF32(高出力) | 0 | 300x1235 | FRS15-322PHH(G) | 飛散防止型 | 0 | ガード付 | 0 | 48 | 1 | 2 | 84.384
43 | 上の原さくら保育園 | 上の原さくら保育園 | 1F | 相談室① | 3 | 293 | FRS15-322PHH(G) | 埋込ベースライト | 2 | FHF32(高出力) | 0 | 300x1235 | FRS15-322PHH(G) | 飛散防止型 | 0 | ガード付 | 0 | 48 | 2 | 4 | 168.768
43 | 上の原さくら保育園 | 上の原さくら保育園 | 1F | 授乳コーナー | 3 | 293 | FRS15-322PHH(G) | 埋込ベースライト | 2 | FHF32(高出力) | 0 | 300x1235 | FRS15-322PHH(G) | 飛散防止型 | 0 | ガード付 | 0 | 48 | 1 | 2 | 84.384
43 | 上の原さくら保育園 | 上の原さくら保育園 | 1F | 乳児室 | 12 | 293 | FRS15-322PHH(G) | 埋込ベースライト | 2 | FHF32(高出力) | 0 | 300x1235 | FRS15-322PHH(G) | 飛散防止型 | 0 | ガード付 | 0 | 48 | 3 | 6 | 1012.608
43 | 上の原さくら保育園 | 上の原さくら保育園 | 1F | 赤ちゃんコーナー | 12 | 293 | FRF9-P454 | 埋込スクエア | 4 | FHP45 | 0 | □600 | FRF9-P454 | 0 | 0 | カバー付 | 0 | 48 | 2 | 8 | 1350.144
43 | 上の原さくら保育園 | 上の原さくら保育園 | 1F | 幼児室 | 12 | 293 | FRS15-322PHH(G) | 埋込ベースライト | 2 | FHF32(高出力) | 0 | 300x1235 | FRS15-322PHH(G) | 飛散防止型 | 0 | ガード付 | 0 | 48 | 9 | 18 | 3037.824
43 | 上の原さくら保育園 | 上の原さくら保育園 | 1F | 地域活動室 | 3 | 293 | FRS15-322PHH(G) | 埋込ベースライト | 2 | FHF32(高出力) | 0 | 300x1235 | FRS15-322PHH(G) | 飛散防止型 | 0 | ガード付 | 0 | 48 | 2 | 4 | 168.768
43 | 上の原さくら保育園 | 上の原さくら保育園 | 1F | 0歳児 | 12 | 293 | FRS15-322PHH(G) | 埋込ベースライト | 2 | FHF32(高出力) | 0 | 300x1235 | FRS15-322PHH(G) | 飛散防止型 | 0 | ガード付 | 0 | 48 | 7 | 14 | 2362.752
43 | 上の原さくら保育園 | 上の原さくら保育園 | 1F | 0歳児 | 24 | 365 | K1-IRS4-JE13 | 埋込専用型非常灯 | 1 | JE13 | 0 | Φ100想定 | K1-IRS4-JE13 | 0 | 0 | 0 | 電池内蔵 | 2.7 | 1 | 1 | 23.652
43 | 上の原さくら保育園 | 上の原さくら保育園 | 1F | 1歳児a | 12 | 293 | FRS15-322PHH(G) | 埋込ベースライト | 2 | FHF32(高出力) | 0 | 300x1235 | FRS15-322PHH(G) | 飛散防止型 | 0 | ガード付 | 0 | 48 | 6 | 12 | 2025.216
43 | 上の原さくら保育園 | 上の原さくら保育園 | 1F | 1歳児a | 24 | 365 | K1-IRS4-JE13 | 埋込専用型非常灯 | 1 | JE13 | 0 | Φ100想定 | K1-IRS4-JE13 | 0 | 0 | 0 | 電池内蔵 | 2.7 | 1 | 1 | 23.652
43 | 上の原さくら保育園 | 上の原さくら保育園 | 1F | 便所 | 7 | 293 | FRS27MPA-321PHH | 埋込ベースライト | 1 | FHF32(高出力) | 0 | W190想定 | FRS27MPA-321PHH | 防水型/SUS製 | 0 | 0 | 0 | 48 | 2 | 2 | 196.896
43 | 上の原さくら保育園 | 上の原さくら保育園 | 2F | 教材室 | 3 | 293 | FSS9-322 | 逆富士ベースライト | 2 | FHF32 | 0 | 0 | FSS9-322 | 0 | 0 | 0 | 0 | 36 | 4 | 8 | 253.152
43 | 上の原さくら保育園 | 上の原さくら保育園 | 2F | 廊下 | 12 | 293 | FRS21-H241 | ダウンライト | 1 | FHT24 | 0 | Φ150想定 | FRS21-H241 | 0 | 0 | 0 | 0 | 27 | 4 | 4 | 379.728
43 | 上の原さくら保育園 | 上の原さくら保育園 | 2F | 廊下 | 24 | 365 | K1-IRS4-JE13 | 埋込専用型非常灯 | 1 | JE13 | 0 | Φ100想定 | K1-IRS4-JE13 | 0 | 0 | 0 | 電池内蔵 | 2.7 | 1 | 1 | 23.652
43 | 上の原さくら保育園 | 上の原さくら保育園 | 2F | 廊下 | 12 | 293 | FRS15-321PHH（Ｇ) | 埋込ベースライト | 1 | FHF32(高出力) | 0 | 150x1235 | FRS15-321PHH(G) | 飛散防止型 | 0 | ガード付 | 0 | 48 | 3 | 3 | 506.304
43 | 上の原さくら保育園 | 上の原さくら保育園 | 2F | 廊下 | 12 | 293 | SP-4 | 建築化照明 | 1 | FHF32+FL20 | 0 | 0 | NF21038＋FSA41039 | 0 | 堀込天井型 | 0 | 0 | 64 | 2 | 2 | 450.048
43 | 上の原さくら保育園 | 上の原さくら保育園 | 2F | 廊下 | 12 | 293 | FRS21A-H421 | ダウンライト | 1 | FHT42 | 0 | Φ150想定 | FRS21A-H421 | 0 | 0 | 0 | 0 | 48 | 2 | 2 | 337.536
43 | 上の原さくら保育園 | 上の原さくら保育園 | 2F | 階段室 | 12 | 293 | FRS15-322 | 埋込ベースライト | 2 | FHF32 | 0 | 300x1235 | FRS15-322 | 0 | 0 | 0 | 0 | 36 | 1 | 2 | 253.152
43 | 上の原さくら保育園 | 上の原さくら保育園 | 2F | 階段室 | 12 | 293 | SK1-FST15-321 | 階段通路誘導灯 | 1 | FHF32 | 0 | 0 | SK1-FST15-321 | 0 | 0 | 0 | 電池内蔵 | 36 | 1 | 1 | 126.576
43 | 上の原さくら保育園 | 上の原さくら保育園 | 2F | 階段室 | 24 | 365 | K1-IRS4-JE13 | 埋込専用型非常灯 | 1 | JE13 | 0 | Φ100想定 | K1-IRS4-JE13 | 0 | 0 | 0 | 電池内蔵 | 2.7 | 1 | 1 | 23.652
43 | 上の原さくら保育園 | 上の原さくら保育園 | 2F | 女子便所 | 7 | 293 | FRS27MPA-322PHH | 埋込ベースライト | 1 | FHF32(高出力) | 0 | W190想定 | FRS27MPA-322PHH | 防水型/SUS製 | 0 | 0 | 0 | 48 | 2 | 2 | 196.896
43 | 上の原さくら保育園 | 上の原さくら保育園 | 2F | 女子便所 | 7 | 293 | FBF7RP-321 | ブラケット灯 | 1 | FHF32 | 0 | 0 | FBF7RP-321 | 防水型/枠SUS製 | 0 | 0 | 0 | 36 | 1 | 1 | 73.836
43 | 上の原さくら保育園 | 上の原さくら保育園 | 2F | 男子便所 | 7 | 293 | FRS27MPA-322PHH | 埋込ベースライト | 1 | FHF32(高出力) | 0 | W190想定 | FRS27MPA-322PHH | 防水型/SUS製 | 0 | 0 | 0 | 48 | 2 | 2 | 196.896
43 | 上の原さくら保育園 | 上の原さくら保育園 | 2F | 男子便所 | 7 | 293 | FBF7RP-321 | ブラケット灯 | 1 | FHF32 | 0 | 0 | FBF7RP-321 | 防水型/枠SUS製 | 0 | 0 | 0 | 36 | 1 | 1 | 73.836
43 | 上の原さくら保育園 | 上の原さくら保育園 | 2F | 多目的室② | 12 | 293 | FRS15-321PHH(G) | 埋込ベースライト | 1 | FHF32(高出力) | 0 | 150x1235 | FRS15-321PHH(G) | 飛散防止型 | 0 | ガード付 | 0 | 48 | 6 | 6 | 1012.608
43 | 上の原さくら保育園 | 上の原さくら保育園 | 2F | 多目的室② | 24 | 365 | K1-IRS4-JE13 | 埋込専用型非常灯 | 1 | JE13 | 0 | Φ100想定 | K1-IRS4-JE13 | 0 | 0 | 0 | 電池内蔵 | 2.7 | 1 | 1 | 23.652
43 | 上の原さくら保育園 | 上の原さくら保育園 | 2F | 廊下 | 12 | 293 | FRS15-321PHH(G) | 埋込ベースライト | 1 | FHF32(高出力) | 0 | 150x1235 | FRS15-321PHH(G) | 飛散防止型 | 0 | ガード付 | 0 | 48 | 3 | 3 | 506.304
43 | 上の原さくら保育園 | 上の原さくら保育園 | 2F | 廊下 | 24 | 365 | K1-IRS4-JE13 | 埋込専用型非常灯 | 1 | JE13 | 0 | Φ100想定 | K1-IRS4-JE13 | 0 | 0 | 0 | 電池内蔵 | 2.7 | 3 | 3 | 70.956
43 | 上の原さくら保育園 | 上の原さくら保育園 | 2F | 廊下 | 12 | 293 | SP-4 | 建築化照明 | 1 | FHF32+FL20 | 0 | 0 | NF21038＋FSA41039 | 0 | 堀込天井型 | 0 | 0 | 64 | 2 | 2 | 450.048
43 | 上の原さくら保育園 | 上の原さくら保育園 | 2F | 2歳児a | 12 | 293 | FRS15-322PHH(G) | 埋込ベースライト | 2 | FHF32(高出力) | 0 | 300x1235 | FRS15-322PHH(G) | 飛散防止型 | 0 | ガード付 | 0 | 48 | 6 | 12 | 2025.216
43 | 上の原さくら保育園 | 上の原さくら保育園 | 2F | 2歳児a | 24 | 365 | K1-IRS4-JE13 | 埋込専用型非常灯 | 1 | JE13 | 0 | Φ100想定 | K1-IRS4-JE13 | 0 | 0 | 0 | 電池内蔵 | 2.7 | 1 | 1 | 23.652
43 | 上の原さくら保育園 | 上の原さくら保育園 | 2F | 便所 | 7 | 293 | FRS27MPA-321PHH | 埋込ベースライト | 1 | FHF32(高出力) | 0 | W190想定 | FRS27MPA-321PHH | 防水型/SUS製 | 0 | 0 | 0 | 48 | 2 | 2 | 196.896
43 | 上の原さくら保育園 | 上の原さくら保育園 | 2F | 2歳児b | 12 | 293 | FRS15-322PHH(G) | 埋込ベースライト | 2 | FHF32(高出力) | 0 | 300x1235 | FRS15-322PHH(G) | 飛散防止型 | 0 | ガード付 | 0 | 48 | 6 | 12 | 2025.216
43 | 上の原さくら保育園 | 上の原さくら保育園 | 2F | 2歳児b | 24 | 365 | K1-IRS4-JE13 | 埋込専用型非常灯 | 1 | JE13 | 0 | Φ100想定 | K1-IRS4-JE13 | 0 | 0 | 0 | 電池内蔵 | 2.7 | 1 | 1 | 23.652
43 | 上の原さくら保育園 | 上の原さくら保育園 | 2F | 3歳児 | 12 | 293 | FRS15-322(G) | 埋込ベースライト | 2 | FHF32 | 0 | 300x1235 | FRS15-322(G) | 飛散防止型 | 0 | ガード付 | 0 | 36 | 9 | 18 | 2278.368
43 | 上の原さくら保育園 | 上の原さくら保育園 | 2F | 3歳児 | 24 | 365 | K1-IRS4-JE13 | 埋込専用型非常灯 | 1 | JE13 | 0 | Φ100想定 | K1-IRS4-JE13 | 0 | 0 | 0 | 電池内蔵 | 2.7 | 1 | 1 | 23.652
43 | 上の原さくら保育園 | 上の原さくら保育園 | 2F | 4歳児 | 12 | 293 | FRS15-322(G) | 埋込ベースライト | 2 | FHF32 | 0 | 300x1235 | FRS15-322(G) | 飛散防止型 | 0 | ガード付 | 0 | 36 | 9 | 18 | 2278.368
43 | 上の原さくら保育園 | 上の原さくら保育園 | 2F | 4歳児 | 24 | 365 | K1-IRS4-JE13 | 埋込専用型非常灯 | 1 | JE13 | 0 | Φ100想定 | K1-IRS4-JE13 | 0 | 0 | 0 | 電池内蔵 | 2.7 | 1 | 1 | 23.652
43 | 上の原さくら保育園 | 上の原さくら保育園 | 2F | 5歳児 | 12 | 293 | FRS15-322(G) | 埋込ベースライト | 2 | FHF32 | 0 | 300x1235 | FRS15-322(G) | 飛散防止型 | 0 | ガード付 | 0 | 36 | 9 | 18 | 2278.368
43 | 上の原さくら保育園 | 上の原さくら保育園 | 2F | 5歳児 | 24 | 365 | K1-IRS4-JE13 | 埋込専用型非常灯 | 1 | JE13 | 0 | Φ100想定 | K1-IRS4-JE13 | 0 | 0 | 0 | 電池内蔵 | 2.7 | 1 | 1 | 23.652
43 | 上の原さくら保育園 | 上の原さくら保育園 | 2F | 多目的室① | 12 | 293 | FRS15-322PHH(G) | 埋込ベースライト | 2 | FHF32(高出力) | 0 | 300x1235 | FRS15-322PHH(G) | 飛散防止型 | 0 | ガード付 | 0 | 48 | 6 | 12 | 2025.216
43 | 上の原さくら保育園 | 上の原さくら保育園 | 2F | 多目的室① | 24 | 365 | K1-IRS4-JE13 | 埋込専用型非常灯 | 1 | JE13 | 0 | Φ100想定 | K1-IRS4-JE13 | 0 | 0 | 0 | 電池内蔵 | 2.7 | 1 | 1 | 23.652
43 | 上の原さくら保育園 | 上の原さくら保育園 | 2F | 遊戯室 | 12 | 293 | FRS15-322PHH(G) | 埋込ベースライト | 2 | FHF32(高出力) | 0 | 300x1235 | FRS15-322PHH(G) | 飛散防止型 | 0 | ガード付 | 0 | 48 | 9 | 18 | 3037.824
43 | 上の原さくら保育園 | 上の原さくら保育園 | 2F | 遊戯室 | 24 | 365 | K1-IRS4-JE13 | 埋込専用型非常灯 | 1 | JE13 | 0 | Φ100想定 | K1-IRS4-JE13 | 0 | 0 | 0 | 電池内蔵 | 2.7 | 2 | 2 | 47.304
43 | 上の原さくら保育園 | 上の原さくら保育園 | 2F | 廊下 | 12 | 293 | FRS21-H241 | ダウンライト | 1 | FHT24 | 0 | Φ150想定 | FRS21-H241 | 0 | 0 | 0 | 0 | 27 | 3 | 3 | 284.796
43 | 上の原さくら保育園 | 上の原さくら保育園 | 2F | 廊下 | 24 | 365 | K1-IRS4-JE13 | 埋込専用型非常灯 | 1 | JE13 | 0 | Φ100想定 | K1-IRS4-JE13 | 0 | 0 | 0 | 電池内蔵 | 2.7 | 3 | 3 | 70.956
43 | 上の原さくら保育園 | 上の原さくら保育園 | 1F | 外周 | 4 | 293 | SP-3 | ウォールライト | 1 | FL20 | 0 | 0 | FW21887 | 防雨型/枠SUS製 | 0 | 0 | 0 | 28 | 6 | 6 | 196.896
43 | 上の原さくら保育園 | 上の原さくら保育園 | 2F | 外周 | 4 | 293 | SP-3 | ウォールライト | 1 | FL20 | 0 | 0 | FW21887 | 防雨型/枠SUS製 | 0 | 0 | 0 | 28 | 2 | 2 | 65.632
43 | 上の原さくら保育園 | 上の原さくら保育園 | 2F | 外周 | 4 | 293 | HPJ1M-300(M） | 丸形投光器 | 1 | HF400 | 0 | 0 | HPJ1M-300(M） | 0 | 0 | ルーバー付 | 0 | 435 | 1 | 1 | 509.82
43 | 上の原さくら保育園 | 上の原さくら保育園 | 屋外 | 屋外 |  |  |  | 0 | 0 | 0 | 0 | 0 | 0 | 0 | 0 | 0 | 0 | 0 |  | - | -
43 | 上の原さくら保育園 | [6 empty] | 0 | 0 | 0 | 0 | 0 | 0 | 0 | 0 | 0 | 0 | 0 |  | - | -
43 | 上の原さくら保育園 | [6 empty] | 0 | 0 | 0 | 0 | 0 | 0 | 0 | 0 | 0 | 0 | 0 |  | - | -
43 | 上の原さくら保育園 | [6 empty] | 0 | 0 | 0 | 0 | 0 | 0 | 0 | 0 | 0 | 0 | 0 |  | - | -
45 | 新川第一・第二学童保育所 | 45_新川第一・第二学童保育所
45 | 新川第一・第二学童保育所 | [5 empty] | 既存照明
45 | 新川第一・第二学童保育所 | 建物名 | 階数 | 部屋名 | 点灯時間 | 稼働日数 | 器具記号 | 器具種類 | 灯数 | ランプ種別 | 口金 | 器具寸法 | 品番 | 器具仕様詳細① | 器具仕様詳細② | 器具仕様詳細③ | 非常灯 | 消費電力 | 器具台数 | ランプ本数 | 消費電力量(kWh)
45 | 新川第一・第二学童保育所 |  |  |  | /日 | /年 | [11 empty] | W/本 | 台 | 本 | kWh/年
45 | 新川第一・第二学童保育所 | 新川第一・第二学童保育所 | 1F | だれでもトイレ | 3 | 293 | B322WP | 逆富士ベースライト | 2 | FHF32(高出力) | 0 | 0 | FSW42001-PH9 | 防湿・防雨型 | 0 | 0 | 0 | 48 | 1 | 2 | 84.384
45 | 新川第一・第二学童保育所 | 新川第一・第二学童保育所 | 1F | 玄関ホール | 24 | 365 | I | 埋込専用型非常灯 | 1 | JE9 | 0 | Φ100 | LB90630－Ｋ６ | 0 | 0 | 0 | 電池内蔵 | 2 | 1 | 1 | 17.52
45 | 新川第一・第二学童保育所 | 新川第一・第二学童保育所 | 1F | 玄関ホール | 10.75 | 293 | C321 | 逆富士ベースライト | 1 | FHF32(高出力) | 0 | 0 | FSA41038F-PH9 | 0 | 0 | 0 | 0 | 48 | 2 | 2 | 302.376
45 | 新川第一・第二学童保育所 | 新川第一・第二学童保育所 | 1F | ポーチ | 24 | 365 | I | 埋込専用型非常灯 | 1 | JE9 | 0 | Φ100 | LB90630－Ｋ６ | 0 | 0 | 0 | 電池内蔵 | 2 | 1 | 1 | 17.52
45 | 新川第一・第二学童保育所 | 新川第一・第二学童保育所 | 1F | ポーチ | 10.75 | 293 | D201 | ウォールライト | 1 | FL20 | 0 | 0 | 0 | 防湿・防雨型 | 0 | 0 | 0 | 28 | 1 | 1 | 88.193
45 | 新川第一・第二学童保育所 | 新川第一・第二学童保育所 | 1F | 男子トイレ | 7 | 293 | C321 | 逆富士ベースライト | 1 | FHF32(高出力) | 0 | 0 | FSA41038F-PH9 | 0 | 0 | 0 | 0 | 48 | 1 | 1 | 98.448
45 | 新川第一・第二学童保育所 | 新川第一・第二学童保育所 | 1F | 女子トイレ | 7 | 293 | C321 | 逆富士ベースライト | 1 | FHF32(高出力) | 0 | 0 | FSA41038F-PH9 | 0 | 0 | 0 | 0 | 48 | 1 | 1 | 98.448
45 | 新川第一・第二学童保育所 | 新川第一・第二学童保育所 | 1F | 台所兼事務室 | 10.75 | 293 | B322 | 逆富士ベースライト | 2 | FHF32(高出力) | 0 | 0 | FSA42001F-VPH9 | 0 | 0 | 0 | 0 | 48 | 3 | 6 | 907.128
45 | 新川第一・第二学童保育所 | 新川第一・第二学童保育所 | 1F | 台所兼事務室 | 10.75 | 293 | H201 | 流し元灯 | 1 | FL20 | 0 | 0 | 0 | PS付 | 0 | 0 | 0 | 28 | 1 | 1 | 88.193
45 | 新川第一・第二学童保育所 | 新川第一・第二学童保育所 | 1F | 和室 | 3 | 293 | F4032 | シーリングライト | 1 | FCL32+40 | 0 | 0 | HA8421-EP | 0 | 0 | 丸形 | 0 | 80 | 1 | 1 | 70.32
45 | 新川第一・第二学童保育所 | 新川第一・第二学童保育所 | 1F | 育成室① | 9 | 293 | A322 | 埋込ベースライト | 2 | FHF32(高出力) | 0 | 220X1235 | XF323GAA-PH9 | 0 | 0 | ガード付 | 0 | 48 | 12 | 24 | 3037.824
45 | 新川第一・第二学童保育所 | 新川第一・第二学童保育所 | 1F | 育成室① | 24 | 365 | I | 埋込専用型非常灯 | 1 | JE9 | 0 | Φ100 | LB90630－Ｋ６ | 0 | 0 | 0 | 電池内蔵 | 2 | 2 | 2 | 35.04
45 | 新川第一・第二学童保育所 | 新川第一・第二学童保育所 | 1F | テラス・外周 | 4 | 293 | D201 | ウォールライト | 1 | FL20 | 0 | 0 | 0 | 防湿・防雨型 | 0 | 0 | 0 | 28 | 6 | 6 | 196.896
45 | 新川第一・第二学童保育所 | 新川第一・第二学童保育所 | 1F | 物入 | 24 | 365 | I | 埋込専用型非常灯 | 1 | JE9 | 0 | Φ100 | LB90630－Ｋ６ | 0 | 0 | 0 | 電池内蔵 | 2 | 1 | 1 | 17.52
45 | 新川第一・第二学童保育所 | 新川第一・第二学童保育所 | 1F | 物入・階段 | 10.75 | 293 | Ｊ | 階段通路誘導灯 | 1 | FHF32(高出力) | 0 | 0 | FSS41818-K5 | 0 | 0 | 0 | 電池内蔵 | 48 | 1 | 1 | 151.188
45 | 新川第一・第二学童保育所 | 新川第一・第二学童保育所 | 2F | 階段 | 10.75 | 293 | Ｊ | 階段通路誘導灯 | 1 | FHF32(高出力) | 0 | 0 | FSS41818-K5 | 0 | 0 | 0 | 電池内蔵 | 48 | 1 | 1 | 151.188
45 | 新川第一・第二学童保育所 | 新川第一・第二学童保育所 | 2F | 男子トイレ | 7 | 293 | C321 | 逆富士ベースライト | 1 | FHF32(高出力) | 0 | 0 | FSA41038F-PH9 | 0 | 0 | 0 | 0 | 48 | 1 | 1 | 98.448
45 | 新川第一・第二学童保育所 | 新川第一・第二学童保育所 | 2F | 女子トイレ | 7 | 293 | C321 | 逆富士ベースライト | 1 | FHF32(高出力) | 0 | 0 | FSA41038F-PH9 | 0 | 0 | 0 | 0 | 48 | 1 | 1 | 98.448
45 | 新川第一・第二学童保育所 | 新川第一・第二学童保育所 | 2F | 台所兼事務室 | 10.75 | 293 | H201 | 流し元灯 | 1 | FL20 | 0 | 0 | 0 | PS付 | 0 | 0 | 0 | 28 | 1 | 1 | 88.193
45 | 新川第一・第二学童保育所 | 新川第一・第二学童保育所 | 2F | 台所兼事務室 | 10.75 | 293 | B322 | 逆富士ベースライト | 2 | FHF32(高出力) | 0 | 0 | FSA42001F-VPH9 | 0 | 0 | 0 | 0 | 48 | 3 | 6 | 907.128
45 | 新川第一・第二学童保育所 | 新川第一・第二学童保育所 | 2F | 和室 | 3 | 293 | F4032 | シーリングライト | 1 | FCL32+40 | 0 | 0 | HA8421-EP | 0 | 0 | 丸形 | 0 | 80 | 1 | 1 | 70.32
45 | 新川第一・第二学童保育所 | 新川第一・第二学童保育所 | 2F | バルコニー | 4 | 293 | D201 | ウォールライト | 1 | FL20 | 0 | 0 | 0 | 防湿・防雨型 | 0 | 0 | 0 | 28 | 2 | 2 | 65.632
45 | 新川第一・第二学童保育所 | 新川第一・第二学童保育所 | 2F | 育成室② | 9 | 293 | A322 | 埋込ベースライト | 2 | FHF32(高出力) | 0 | 220X1235 | XF323GAA-PH9 | 0 | 0 | ガード付 | 0 | 48 | 13 | 26 | 3290.976
45 | 新川第一・第二学童保育所 | 新川第一・第二学童保育所 | 2F | 育成室② | 24 | 365 | I | 埋込専用型非常灯 | 1 | JE9 | 0 | Φ100 | LB90630－Ｋ６ | 0 | 0 | 0 | 電池内蔵 | 2 | 2 | 2 | 35.04
45 | 新川第一・第二学童保育所 | 新川第一・第二学童保育所 | 屋外 | 屋外 |  |  |  | 0 | 0 | 0 | 0 | 0 | 0 | 0 | 0 | 0 | 0 | 0 |  | - | -
45 | 新川第一・第二学童保育所 | [6 empty] | 0 | 0 | 0 | 0 | 0 | 0 | 0 | 0 | 0 | 0 | 0 |  | - | -
45 | 新川第一・第二学童保育所 | [6 empty] | 0 | 0 | 0 | 0 | 0 | 0 | 0 | 0 | 0 | 0 | 0 |  | - | -
45 | 新川第一・第二学童保育所 | [6 empty] | 0 | 0 | 0 | 0 | 0 | 0 | 0 | 0 | 0 | 0 | 0 |  | - | -
46 | 南沢第一・第二学童保育所 | 46_南沢第一・第二学童保育所
46 | 南沢第一・第二学童保育所 | [5 empty] | 既存照明
46 | 南沢第一・第二学童保育所 | 建物名 | 階数 | 部屋名 | 点灯時間 | 稼働日数 | 器具記号 | 器具種類 | 灯数 | ランプ種別 | 口金 | 器具寸法 | 品番 | 器具仕様詳細① | 器具仕様詳細② | 器具仕様詳細③ | 非常灯 | 消費電力 | 器具台数 | ランプ本数 | 消費電力量(kWh)
46 | 南沢第一・第二学童保育所 |  |  |  | /日 | /年 | [11 empty] | W/本 | 台 | 本 | kWh/年
46 | 南沢第一・第二学童保育所 | 南沢学童保育所 | 1F | スロープ | 4 | 293 | F | ウォールライト | 1 | FL20 | 0 | 0 | FBC-201 | 防水型 | 0 | 0 | 0 | 28 | 2 | 2 | 65.632
46 | 南沢第一・第二学童保育所 | 南沢学童保育所 | 1F | ポーチ | 10.75 | 293 | F | ウォールライト | 1 | FL20 | 0 | 0 | FBC-201 | 防水型 | 0 | 0 | 0 | 28 | 1 | 1 | 88.193
46 | 南沢第一・第二学童保育所 | 南沢学童保育所 | 1F | 玄関 | 24 | 365 | G | B級BL形 誘導灯 | 1 | CF220 | 0 | 0 | SH1-FBF20-20B | 避難口 | 直付 | 片面 | 電池内蔵 | 8.3 | 1 | 1 | 72.708
46 | 南沢第一・第二学童保育所 | 南沢学童保育所 | 1F | 玄関 | 10.75 | 293 | A | 逆富士ベースライト | 2 | FHF32(高出力) | 0 | 0 | FSS9-322 | 0 | 0 | 0 | 0 | 48 | 2 | 4 | 604.752
46 | 南沢第一・第二学童保育所 | 南沢学童保育所 | 1F | 更衣室 | 1 | 293 | A | 逆富士ベースライト | 2 | FHF32(高出力) | 0 | 0 | FSS9-322 | 0 | 0 | 0 | 0 | 48 | 1 | 2 | 28.128
46 | 南沢第一・第二学童保育所 | 南沢学童保育所 | 1F | 物入れ | 1 | 12 | F | ウォールライト | 1 | FL20 | 0 | 0 | FBC-201 | 防水型 | 0 | 0 | 0 | 28 | 1 | 1 | 0.336
46 | 南沢第一・第二学童保育所 | 南沢学童保育所 | 1F | 外周 | 4 | 293 | C | スポットライト | 1 | IL40 | 0 | 0 | LWC84086B | 防雨型/センサー付 | フランジ式 | 0 | 0 | 36 | 1 | 1 | 42.192
46 | 南沢第一・第二学童保育所 | 南沢学童保育所 | 1F | 和室 | 3 | 293 | Ｅ | 埋込ベースライト | 2 | FHF32(高出力) | 0 | 220x1235 | F323GAF | 0 | 0 | ガード付 | 0 | 48 | 4 | 8 | 337.536
46 | 南沢第一・第二学童保育所 | 南沢学童保育所 | 1F | 便所 | 7 | 293 | A | 逆富士ベースライト | 2 | FHF32(高出力) | 0 | 0 | FSS9-322 | 0 | 0 | 0 | 0 | 48 | 2 | 4 | 393.792
46 | 南沢第一・第二学童保育所 | 南沢学童保育所 | 1F | 車椅子便所 | 3 | 293 | Ｂ | 逆富士ベースライト | 2 | FL20 | 0 | 0 | FSS9-202 | 0 | 0 | 0 | 0 | 28 | 1 | 2 | 49.224
46 | 南沢第一・第二学童保育所 | 南沢学童保育所 | 1F | 厨房 | 10 | 293 | A | 逆富士ベースライト | 2 | FHF32(高出力) | 0 | 0 | FSS9-322 | 0 | 0 | 0 | 0 | 48 | 4 | 8 | 1125.12
46 | 南沢第一・第二学童保育所 | 南沢学童保育所 | 1F | ホール | 10.75 | 293 | Ｅ | 埋込ベースライト | 2 | FHF32(高出力) | 0 | 220x1235 | F323GAF | 0 | 0 | ガード付 | 0 | 48 | 10 | 20 | 3023.76
46 | 南沢第一・第二学童保育所 | 南沢学童保育所 | 1F | ホール | 10.75 | 293 | Ｂ | 逆富士ベースライト | 2 | FL20 | 0 | 0 | FSS9-202 | 0 | 0 | 0 | 0 | 28 | 5 | 10 | 881.93
46 | 南沢第一・第二学童保育所 | 南沢学童保育所 | 屋外 | 屋外 |  |  |  | 0 | 0 | 0 | 0 | 0 | 0 | 0 | 0 | 0 | 0 | 0 |  | - | -
46 | 南沢第一・第二学童保育所 | [6 empty] | 0 | 0 | 0 | 0 | 0 | 0 | 0 | 0 | 0 | 0 | 0 |  | - | -
46 | 南沢第一・第二学童保育所 | [6 empty] | 0 | 0 | 0 | 0 | 0 | 0 | 0 | 0 | 0 | 0 | 0 |  | - | -
46 | 南沢第一・第二学童保育所 | [6 empty] | 0 | 0 | 0 | 0 | 0 | 0 | 0 | 0 | 0 | 0 | 0 |  | - | -
47 | 金山学童保育所 | 47_金山学童保育所
47 | 金山学童保育所 | [5 empty] | 既存照明 情報
47 | 金山学童保育所 | 建物名 | 階数 | 部屋名 | 点灯時間 | 稼働日数 | 器具記号 | 器具種類 | 灯数 | ランプ種別 | 口金 | 器具寸法 | 品番 | 器具仕様詳細① | 器具仕様詳細② | 器具仕様詳細③ | 非常灯 | 消費電力 | 器具台数 | ランプ本数 | 消費電力量(kWh)
47 | 金山学童保育所 |  |  |  | /日 | /年 | [11 empty] | W/本 | 台 | 本 | kWh/年
47 | 金山学童保育所 | 金山学童保育所 | 1F | トイレ | 3 | 293 | A1 | 逆富士ベースライト | 1 | FHF32(高出力) | 0 | 0 | FSS9-321PH9 | 0 | 0 | 0 | 0 | 48 | 3 | 3 | 126.576
47 | 金山学童保育所 | 金山学童保育所 | 1F | トイレ | 3 | 293 | G | 流し元灯 | 1 | FL20 | 0 | 0 | 0 | PS付 | 0 | 0 | 0 | 28 | 1 | 1 | 24.612
47 | 金山学童保育所 | 金山学童保育所 | 1F | だれでもトイレ | 3 | 293 | A1 | 逆富士ベースライト | 1 | FHF32(高出力) | 0 | 0 | FSS9-321PH9 | 0 | 0 | 0 | 0 | 48 | 1 | 1 | 42.192
47 | 金山学童保育所 | 金山学童保育所 | 1F | スロープ | 4 | 293 | D | スポットライト | 1 | IL40 | 0 | 0 | 0 | 防雨型/センサー付 | フランジ式 | 0 | 0 | 36 | 1 | 1 | 84.384
47 | 金山学童保育所 | 金山学童保育所 | 1F | スロープ | 4 | 293 | C | ウォールライト | 1 | FL20 | 0 | 0 | FBC2RP-201 | 防水型 | 0 | 0 | 0 | 28 | 3 | 3 | 32.816
47 | 金山学童保育所 | 金山学童保育所 | 1F | 事務室兼台所 | 10.75 | 293 | A2 | 逆富士ベースライト | 2 | FHF32(高出力) | 0 | 0 | FSS9-322PH9 | 0 | 0 | 0 | 0 | 48 | 4 | 8 | 1215.129
47 | 金山学童保育所 | 金山学童保育所 | 1F | 更衣室 | 1 | 293 | A2 | 逆富士ベースライト | 2 | FHF32(高出力) | 0 | 0 | FSS9-322PH9 | 0 | 0 | 0 | 0 | 48 | 1 | 2 | 28.128
47 | 金山学童保育所 | 金山学童保育所 | 1F | 玄関 | 10.75 | 293 | A2 | 逆富士ベースライト | 2 | FHF32(高出力) | 0 | 0 | FSS9-322PH9 | 0 | 0 | 0 | 0 | 48 | 2 | 4 | 604.752
47 | 金山学童保育所 | 金山学童保育所 | 1F | 玄関 | 24 | 365 | E | B級BL形 誘導灯 | 1 | CF200 | 0 | 0 | SH1-FBF20BL | 避難口 | 直付 | 片面 | 0 | 5.9 | 1 | 1 | 51.684
47 | 金山学童保育所 | 金山学童保育所 | 1F | 和室 | 3 | 293 | B | 埋込ベースライト | 2 | FHF32(高出力) | 0 | W220 | FRS15-322PH9 | 0 | 0 | 下面ガード付 | 0 | 48 | 4 | 8 | 337.536
47 | 金山学童保育所 | 金山学童保育所 | 1F | 育成室 | 10.75 | 293 | B | 埋込ベースライト | 2 | FHF32(高出力) | 0 | W220 | FRS15-322PH9 | 0 | 0 | 下面ガード付 | 0 | 48 | 16 | 32 | 4860.518
47 | 金山学童保育所 | 金山学童保育所 | 1F | 育成室 | 24 | 365 | E | B級BL形 誘導灯 | 1 | CF200 | 0 | 0 | SH1-FBF20BL | 避難口 | 直付 | 片面 | 0 | 5.9 | 1 | 1 | 51.684
47 | 金山学童保育所 | [6 empty] | 0 | 0 | 0 | 0 | 0 | 0 | 0 | 0 | 0 | 0 | 0 |  | - | -
47 | 金山学童保育所 | [6 empty] | 0 | 0 | 0 | 0 | 0 | 0 | 0 | 0 | 0 | 0 | 0 |  | - | -
47 | 金山学童保育所 | [6 empty] | 0 | 0 | 0 | 0 | 0 | 0 | 0 | 0 | 0 | 0 | 0 |  | - | -
48 | くぬぎ第一・第二学童保育所 | 48_くぬぎ第一・第二学童保育所
48 | くぬぎ第一・第二学童保育所 | [5 empty] | 既存照明
48 | くぬぎ第一・第二学童保育所 | 建物名 | 階数 | 部屋名 | 点灯時間 | 稼働日数 | 器具記号 | 器具種類 | 灯数 | ランプ種別 | 口金 | 器具寸法 | 品番 | 器具仕様詳細① | 器具仕様詳細② | 器具仕様詳細③ | 非常灯 | 消費電力 | 器具台数 | ランプ本数 | 消費電力量(kWh)
48 | くぬぎ第一・第二学童保育所 |  |  |  | /日 | /年 | [11 empty] | W/本 | 台 | 本 | kWh/年
48 | くぬぎ第一・第二学童保育所 | くぬぎ第一 | 1F | 事務室 | 10.75 | 293 | A | 逆富士ベースライト | 2 | FHF32(高出力) | 0 | 0 | FSS9-322 | 0 | 0 | 0 | 0 | 48 | 2 | 4 | 604.752
48 | くぬぎ第一・第二学童保育所 | くぬぎ第一 | 1F | 事務室 | 10.75 | 239 | F | スポットライト | 1 | RF100 | 0 | 0 | BK-207AF | 0 | フランジ式 | 0 | 0 | 90 | 1 | 1 | 231.2325
48 | くぬぎ第一・第二学童保育所 | くぬぎ第一 | 1F | 便所 | 7 | 293 | A | 逆富士ベースライト | 2 | FHF32(高出力) | 0 | 0 | FSS9-322 | 0 | 0 | 0 | 0 | 48 | 2 | 4 | 393.792
48 | くぬぎ第一・第二学童保育所 | くぬぎ第一 | 1F | シャワー室 | 1 | 293 | D | 小形シーリングライト | 1 | IL40 | 0 | 0 | ISC4MP-40 | 防水型 | 0 | モチ形グローブ付 | 0 | 36 | 1 | 1 | 10.548
48 | くぬぎ第一・第二学童保育所 | くぬぎ第一 | 1F | 厨房 | 10 | 293 | A | 逆富士ベースライト | 2 | FHF32(高出力) | 0 | 0 | FSS9-322 | 0 | 0 | 0 | 0 | 48 | 2 | 4 | 562.56
48 | くぬぎ第一・第二学童保育所 | くぬぎ第一 | 1F | 和室 | 3 | 293 | C | シーリングライト | 4 | FL20 | 0 | 0 | FSF3A-204 | 0 | 0 | 角形 | 0 | 28 | 1 | 4 | 98.448
48 | くぬぎ第一・第二学童保育所 | くぬぎ第一 | 1F | 保育室 | 10.75 | 293 | AG | 逆富士ベースライト | 2 | FHF32(高出力) | 0 | 0 | FSS9-322 | 0 | 0 | ガード付 | 0 | 48 | 15 | 30 | 4535.64
48 | くぬぎ第一・第二学童保育所 | くぬぎ第一 | 1F | 保育室 | 10.75 | 293 | B | 逆富士ベースライト | 1 | FL20 | 0 | 0 | FSS4-201 | 0 | 0 | 0 | 0 | 28 | 1 | 1 | 88.193
48 | くぬぎ第一・第二学童保育所 | くぬぎ第一 | 1F | 玄関 | 10.75 | 293 | A | 逆富士ベースライト | 2 | FHF32(高出力) | 0 | 0 | FSS9-322 | 0 | 0 | 0 | 0 | 48 | 1 | 2 | 302.376
48 | くぬぎ第一・第二学童保育所 | くぬぎ第一 | 1F | 玄関 | 10.75 | 293 | a | 逆富士ベースライト | 2 | FHF32(高出力) | 0 | 0 | FSS9-322 | 0 | 0 | 0 | 0 | 48 | 1 | 2 | 302.376
48 | くぬぎ第一・第二学童保育所 | くぬぎ第一 | 1F | 玄関 | 10.75 | 293 | E | ウォールライト | 1 | FL20 | 0 | 0 | FBC1-201 | 防水型 | 0 | 0 | 0 | 28 | 1 | 1 | 88.193
48 | くぬぎ第一・第二学童保育所 | くぬぎ第二 | 1F | 玄関② | 10.75 | 293 | A2 | 逆富士ベースライト | 2 | FHF32(高出力) | 0 | 0 | FSS9-322PH9 | 環境配慮型 | 0 | 0 | 0 | 48 | 3 | 6 | 907.128
48 | くぬぎ第一・第二学童保育所 | くぬぎ第二 | 1F | 玄関② | 10.75 | 293 | C1 | ウォールライト | 1 | FL20 | 0 | 0 | FBC2RP-201 | 防水型 | 0 | 0 | 0 | 28 | 1 | 1 | 88.193
48 | くぬぎ第一・第二学童保育所 | くぬぎ第二 | 1F | 玄関② | 24 | 365 | F1 | 埋込専用型非常灯 | 1 | JE13 | 0 | Φ100 | K1-IRS4-JE13 | 0 | 0 | 0 | 電池内蔵 | 2.7 | 1 | 1 | 23.652
48 | くぬぎ第一・第二学童保育所 | くぬぎ第二 | 1F | 倉庫 | 1 | 12 | A2 | 逆富士ベースライト | 2 | FHF32(高出力) | 0 | 0 | FSS9-322PH9 | 環境配慮型 | 0 | 0 | 0 | 48 | 1 | 2 | 1.152
48 | くぬぎ第一・第二学童保育所 | くぬぎ第二 | 1F | 外部倉庫 | 1 | 12 | H | 逆富士ベースライト | 1 | FHF16 | 0 | 0 | 0 | 0 | 0 | 0 | 0 | 19 | 1 | 1 | 0.228
48 | くぬぎ第一・第二学童保育所 | くぬぎ第二 | 屋外 | 屋外 |  |  |  | 0 | 0 | 0 | 0 | 0 | 0 | 0 | 0 | 0 | 0 | 0 |  | - | -
48 | くぬぎ第一・第二学童保育所 | [6 empty] | 0 | 0 | 0 | 0 | 0 | 0 | 0 | 0 | 0 | 0 | 0 |  | - | -
48 | くぬぎ第一・第二学童保育所 | [6 empty] | 0 | 0 | 0 | 0 | 0 | 0 | 0 | 0 | 0 | 0 | 0 |  | - | -
48 | くぬぎ第一・第二学童保育所 | [6 empty] | 0 | 0 | 0 | 0 | 0 | 0 | 0 | 0 | 0 | 0 | 0 |  | - | -
49 | 柳窪第一・第二学童保育所 | 49_柳窪第一・第二学童保育所
49 | 柳窪第一・第二学童保育所 | [5 empty] | 既存照明
49 | 柳窪第一・第二学童保育所 | 建物名 | 階数 | 部屋名 | 点灯時間 | 稼働日数 | 器具記号 | 器具種類 | 灯数 | ランプ種別 | 口金 | 器具寸法 | 品番 | 器具仕様詳細① | 器具仕様詳細② | 器具仕様詳細③ | 非常灯 | 消費電力 | 器具台数 | ランプ本数 | 消費電力量(kWh)
49 | 柳窪第一・第二学童保育所 |  |  |  | /日 | /年 | [11 empty] | W/本 | 台 | 本 | kWh/年
49 | 柳窪第一・第二学童保育所 | 柳窪第一学童 | 1F | 厨房 | 4 | 293 | A | 逆富士ベースライト | 2 | FLR40 | 0 | 0 | 0 | 0 | 0 | 0 | 0 | 47 | 2 | 4 | 220.336
49 | 柳窪第一・第二学童保育所 | 柳窪第一学童 | 1F | 便所 | 3 | 293 | C | 逆富士ベースライト | 1 | FLR40 | 0 | 0 | 0 | 0 | 0 | 0 | 0 | 47 | 3 | 3 | 123.939
49 | 柳窪第一・第二学童保育所 | 柳窪第一学童 | 1F | 便所 | 3 | 293 | G | 流し元灯 | 1 | FL20 | 0 | 0 | 0 | PS付 | 0 | 0 | 0 | 28 | 1 | 1 | 24.612
49 | 柳窪第一・第二学童保育所 | 柳窪第一学童 | 1F | 和室 | 3 | 293 | E | シーリングライト | 5 | FL20 | 0 | 0 | 0 | 0 | 0 | 角形/カバー付 | 0 | 28 | 2 | 10 | 246.12
49 | 柳窪第一・第二学童保育所 | 柳窪第一学童 | 1F | 外周 | 4 | 293 | J | ウォールライト | 1 | FL20 | 0 | 0 | 0 | 防水型 | 0 | 0 | 0 | 28 | 2 | 2 | 65.632
49 | 柳窪第一・第二学童保育所 | 柳窪第一学童 | 1F | ホール | 10.75 | 293 | B | 逆富士ベースライト | 2 | FLR40 | 0 | 0 | 0 | 0 | 0 | ガード付 | 0 | 47 | 16 | 32 | 4737.224
49 | 柳窪第一・第二学童保育所 | 柳窪第一学童 | 1F | 玄関 | 10.75 | 293 | F | シーリングライト | 1 | FCL30 | 0 | 0 | 0 | 0 | 0 | 角形/カバー付 | 0 | 34 | 2 | 2 | 214.183
49 | 柳窪第一・第二学童保育所 | 柳窪第一学童 | 1F | 玄関 | 10.75 | 293 | H | ウォールライト | 1 | FL20 | 0 | 0 | 0 | 防水型 | 0 | 枠付 | 0 | 28 | 1 | 1 | 88.193
49 | 柳窪第一・第二学童保育所 | 柳窪第一学童 | 1F | 納戸 | 1 | 12 | D | 逆富士ベースライト | 1 | FL20 | 0 | 0 | 0 | 0 | 0 | 0 | 0 | 28 | 1 | 1 | 0.336
49 | 柳窪第一・第二学童保育所 | 柳窪第一学童 | 1F | 事務室 | 10.75 | 293 | A | 逆富士ベースライト | 2 | FLR40 | 0 | 0 | 0 | 0 | 0 | 0 | 0 | 47 | 1 | 2 | 296.0765
49 | 柳窪第一・第二学童保育所 | 柳窪第二学童 | 1F | 体育倉庫 | 1 | 293 | 2-V41W | 逆富士ベースライト | 1 | FL40 | 0 | 0 | 0 | 防水型 | 0 | 0 | 0 | 47 | 4 | 4 | 55.084
49 | 柳窪第一・第二学童保育所 | 柳窪第二学童 | 1F | ボール庫 | 1 | 293 | 2-V41W | 逆富士ベースライト | 1 | FL40 | 0 | 0 | 0 | 防水型 | 0 | 0 | 0 | 47 | 1 | 1 | 13.771
49 | 柳窪第一・第二学童保育所 | 柳窪第二学童 | 1F | 玄関1 | 10.75 | 293 | 2-U42 | 埋込ベースライト | 2 | FL40 | 0 | W300想定 | 0 | 0 | 0 | 0 | 0 | 47 | 1 | 2 | 296.0765
49 | 柳窪第一・第二学童保育所 | 柳窪第二学童 | 1F | 玄関2 | 10.75 | 293 | 2-U42 | 埋込ベースライト | 2 | FL40 | 0 | W300想定 | 0 | 0 | 0 | 0 | 0 | 47 | 1 | 2 | 296.0765
49 | 柳窪第一・第二学童保育所 | 柳窪第二学童 | 1F | 自転車置き場 | 1 | 293 | 2-V41W | 逆富士ベースライト | 1 | FL40 | 0 | 0 | 0 | 防水型 | 0 | 0 | 0 | 47 | 2 | 2 | 27.542
49 | 柳窪第一・第二学童保育所 | 柳窪第二学童 | 1F | 納戸 | 1 | 12 | 2-U42 | 埋込ベースライト | 2 | FL40 | 0 | W300想定 | 0 | 0 | 0 | 0 | 0 | 47 | 1 | 2 | 1.128
49 | 柳窪第一・第二学童保育所 | 柳窪第二学童 | 1F | 事務所 | 10.75 | 293 | 2-U42 | 埋込ベースライト | 2 | FL40 | 0 | W300想定 | 0 | 0 | 0 | 0 | 0 | 47 | 1 | 2 | 296.0765
49 | 柳窪第一・第二学童保育所 | 柳窪第二学童 | 1F | 厨房 | 4 | 293 | 2-V41W | 逆富士ベースライト | 1 | FL40 | 0 | 0 | 0 | 防水型 | 0 | 0 | 0 | 47 | 2 | 2 | 110.168
49 | 柳窪第一・第二学童保育所 | 柳窪第二学童 | 1F | シャワー室 | 1 | 293 | 2-B61W | ブラケット灯 | 1 | IL60 | 0 | 0 | 0 | 防水型 | 0 | 0 | 0 | 54 | 1 | 1 | 15.822
49 | 柳窪第一・第二学童保育所 | 柳窪第二学童 | 1F | 便所 | 3 | 293 | 2-U42 | 埋込ベースライト | 2 | FL40 | 0 | W300想定 | 0 | 0 | 0 | 0 | 0 | 47 | 1 | 2 | 82.626
49 | 柳窪第一・第二学童保育所 | 柳窪第二学童 | 1F | ホール | 10.75 | 293 | 2-U42 | 埋込ベースライト | 2 | FL40 | 0 | W300想定 | 0 | 0 | 0 | 0 | 0 | 47 | 10 | 20 | 2960.765
49 | 柳窪第一・第二学童保育所 | 柳窪第二学童 | 1F | 流しシンク | 1 | 293 | 2-U42 | 埋込ベースライト | 2 | FL40 | 0 | W300想定 | 0 | 0 | 0 | 0 | 0 | 47 | 1 | 2 | 27.542
49 | 柳窪第一・第二学童保育所 | 柳窪第二学童 | 1F | 和室 | 3 | 293 | 2-U42 | 埋込ベースライト | 2 | FL40 | 0 | W300想定 | 0 | 0 | 0 | 0 | 0 | 47 | 2 | 4 | 165.252
49 | 柳窪第一・第二学童保育所 | 柳窪第二学童 | 1F | ホール | 10.75 | 293 | 2-U42 | 埋込ベースライト | 2 | FL40 | 0 | W300想定 | 0 | 0 | 0 | 0 | 0 | 47 | 6 | 12 | 1776.459
49 | 柳窪第一・第二学童保育所 | 柳窪第二学童 | 1F | 倉庫 | 1 | 12 | 2-A1 | 逆富士ベースライト | 1 | FHF32(高出力) | 0 | 0 | FSS9-321PH9 | 0 | 0 | 0 | 0 | 48 | 1 | 1 | 0.576
49 | 柳窪第一・第二学童保育所 | 柳窪第二学童 | 1F | 玄関3 | 10.75 | 293 | 2-A2 | 逆富士ベースライト | 2 | FHF32(高出力) | 0 | 0 | FSS9-322PH9 | 0 | 0 | 0 | 0 | 48 | 1 | 2 | 302.376
49 | 柳窪第一・第二学童保育所 | 柳窪第二学童 | 1F | 玄関3 | 10.75 | 293 | 2-C | ウォールライト | 1 | FL20 | 0 | 0 | FBCC2RP-201 | 0 | 0 | 0 | 0 | 28 | 1 | 1 | 88.193
49 | 柳窪第一・第二学童保育所 | 屋外 | - | 屋外 |  |  |  | 0 | 0 | 0 | 0 | 0 | 0 | 0 | 0 | 0 | 0 | 0 |  | - | -
49 | 柳窪第一・第二学童保育所 | [6 empty] | 0 | 0 | 0 | 0 | 0 | 0 | 0 | 0 | 0 | 0 | 0 |  | - | -
51 | 南町学童保育所 | 51_南町学童保育所
51 | 南町学童保育所 | [5 empty] | 既存照明
51 | 南町学童保育所 | 建物名 | 階数 | 部屋名 | 点灯時間 | 稼働日数 | 器具記号 | 器具種類 | 灯数 | ランプ種別 | 口金 | 器具寸法 | 品番 | 器具仕様詳細① | 器具仕様詳細② | 器具仕様詳細③ | 非常灯 | 消費電力 | 器具台数 | ランプ本数 | 消費電力量(kWh)
51 | 南町学童保育所 |  |  |  | /日 | /年 | [11 empty] | W/本 | 台 | 本 | kWh/年
51 | 南町学童保育所 | 南町学童保育所 | 1F | 便所 | 3 | 293 | A1 | 逆富士ベースライト | 1 | FHF32(高出力) | 0 | 0 | FSS9-321PH9 | 0 | 0 | 0 | 0 | 48 | 3 | 3 | 126.576
51 | 南町学童保育所 | 南町学童保育所 | 1F | 車椅子対応便所 | 3 | 293 | A1 | 逆富士ベースライト | 1 | FHF32(高出力) | 0 | 0 | FSS9-321PH9 | 0 | 0 | 0 | 0 | 48 | 1 | 1 | 42.192
51 | 南町学童保育所 | 南町学童保育所 | 1F | スロープ | 4 | 293 | D | スポットライト | 1 | IL40 | 0 | 0 | 0 | 防雨型/センサー付 | フランジ式 | 0 | 0 | 36 | 2 | 2 | 84.384
51 | 南町学童保育所 | 南町学童保育所 | 1F | スロープ | 4 | 293 | C | ウォールライト | 1 | FL20 | 0 | 0 | FBC2RP-201 | 防水型 | 0 | 0 | 0 | 28 | 1 | 1 | 32.816
51 | 南町学童保育所 | 南町学童保育所 | 1F | 台所兼事務室 | 10.75 | 293 | A2 | 逆富士ベースライト | 2 | FHF32(高出力) | 0 | 0 | FSS9-322PH9 | 0 | 0 | 0 | 0 | 48 | 5 | 10 | 1511.88
51 | 南町学童保育所 | 南町学童保育所 | 1F | 更衣室 | 1 | 293 | A2 | 逆富士ベースライト | 2 | FHF32(高出力) | 0 | 0 | FSS9-322PH9 | 0 | 0 | 0 | 0 | 48 | 2 | 4 | 56.256
51 | 南町学童保育所 | 南町学童保育所 | 1F | 玄関 | 10.75 | 293 | A2 | 逆富士ベースライト | 2 | FHF32(高出力) | 0 | 0 | FSS9-322PH9 | 0 | 0 | 0 | 0 | 48 | 2 | 4 | 604.752
51 | 南町学童保育所 | 南町学童保育所 | 1F | 玄関 | 24 | 365 | E | B級BL形 誘導灯 | 1 | CF200 | 0 | 0 | SH1-FBF20BL | 避難口 | 直付 | 片面 | 0 | 5.9 | 1 | 1 | 51.684
51 | 南町学童保育所 | 南町学童保育所 | 1F | ポーチ | 10.75 | 293 | C | ウォールライト | 1 | FL20 | 0 | 0 | FBC2RP-201 | 防水型 | 0 | 0 | 0 | 28 | 1 | 1 | 88.193
51 | 南町学童保育所 | 南町学童保育所 | 1F | 和室コーナー | 3 | 293 | B | 埋込ベースライト | 2 | FHF32(高出力) | 0 | W220 | FRS15-322PH9 | 0 | 0 | 下面ガード付 | 0 | 48 | 4 | 8 | 337.536
51 | 南町学童保育所 | 南町学童保育所 | 1F | 物入 | 1 | 12 | A1 | 逆富士ベースライト | 1 | FHF32(高出力) | 0 | 0 | FSS9-321PH9 | 0 | 0 | 0 | 0 | 48 | 1 | 1 | 0.576
51 | 南町学童保育所 | 南町学童保育所 | 1F | 保育室 | 10.75 | 293 | B | 埋込ベースライト | 2 | FHF32(高出力) | 0 | W220 | FRS15-322PH9 | 0 | 0 | 下面ガード付 | 0 | 48 | 20 | 40 | 6047.52
51 | 南町学童保育所 | 南町学童保育所 | 1F | 保育室 | 24 | 365 | E | B級BL形 誘導灯 | 1 | CF200 | 0 | 0 | SH1-FBF20BL | 避難口 | 直付 | 片面 | 0 | 5.9 | 1 | 1 | 51.684
51 | 南町学童保育所 | [6 empty] | 0 | 0 | 0 | 0 | 0 | 0 | 0 | 0 | 0 | 0 | 0 |  | - | -
51 | 南町学童保育所 | [6 empty] | 0 | 0 | 0 | 0 | 0 | 0 | 0 | 0 | 0 | 0 | 0 |  | - | -
52 | 神宝学童保育所 | 52_神宝学童保育所
52 | 神宝学童保育所 | [5 empty] | 既存照明
52 | 神宝学童保育所 | 建物名 | 階数 | 部屋名 | 点灯時間 | 稼働日数 | 器具記号 | 器具種類 | 灯数 | ランプ種別 | 口金 | 器具寸法 | 品番 | 器具仕様詳細① | 器具仕様詳細② | 器具仕様詳細③ | 非常灯 | 消費電力 | 器具台数 | ランプ本数 | 消費電力量(kWh)
52 | 神宝学童保育所 |  |  |  | /日 | /年 | [11 empty] | W/本 | 台 | 本 | kWh/年
52 | 神宝学童保育所 | 神宝学童保育所 | 1F | ポーチ | 4 | 293 | G | ブラケット灯 | 1 | FL20 | 0 | 0 | 0 | 防水型 | 0 | 0 | 0 | 28 | 2 | 2 | 65.632
52 | 神宝学童保育所 | 神宝学童保育所 | 1F | 便所 | 3 | 293 | B | 逆富士ベースライト | 1 | FLR40 | 0 | 0 | 0 | 0 | 0 | 0 | 0 | 47 | 2 | 2 | 82.626
52 | 神宝学童保育所 | 神宝学童保育所 | 1F | 和室 | 3 | 293 | D | シーリングライト | 4 | FL20 | 0 | 0 | 0 | 0 | 0 | 長方形 | 0 | 28 | 1 | 4 | 98.448
52 | 神宝学童保育所 | 神宝学童保育所 | 1F | ホール | 10.75 | 293 | A' | 逆富士ベースライト | 2 | FLR40 | 0 | 0 | 0 | 0 | 0 | ガード付 | 0 | 47 | 12 | 24 | 3552.918
52 | 神宝学童保育所 | 神宝学童保育所 | 1F | 台所 | 1 | 293 | B | 逆富士ベースライト | 1 | FLR40 | 0 | 0 | 0 | 0 | 0 | 0 | 0 | 47 | 1 | 1 | 13.771
52 | 神宝学童保育所 | 神宝学童保育所 | 1F | 台所 | 1 | 293 | Ｆ | 流し元灯 | 1 | FL20 | 0 | 0 | 0 | PS付 | 0 | 0 | 0 | 28 | 1 | 1 | 8.204
52 | 神宝学童保育所 | 神宝学童保育所 | 1F | 事務室 | 10.75 | 293 | A | 逆富士ベースライト | 2 | FLR40 | 0 | 0 | 0 | 0 | 0 | 0 | 0 | 47 | 1 | 2 | 296.0765
52 | 神宝学童保育所 | 神宝学童保育所 | 1F | 玄関 | 10.75 | 293 | Ｅ | シーリングライト | 1 | FCL30 | 0 | 0 | 0 | 0 | 0 | 角形 | 0 | 34 | 3 | 3 | 321.2745
52 | 神宝学童保育所 | [6 empty] | 0 | 0 | 0 | 0 | 0 | 0 | 0 | 0 | 0 | 0 | 0 |  | - | -
52 | 神宝学童保育所 | [6 empty] | 0 | 0 | 0 | 0 | 0 | 0 | 0 | 0 | 0 | 0 | 0 |  | - | -
53 | 本村学童保育所 | 53_本村学童保育所
53 | 本村学童保育所 | [5 empty] | 既存照明
53 | 本村学童保育所 | 建物名 | 階数 | 部屋名 | 点灯時間 | 稼働日数 | 器具記号 | 器具種類 | 灯数 | ランプ種別 | 口金 | 器具寸法 | 品番 | 器具仕様詳細① | 器具仕様詳細② | 器具仕様詳細③ | 非常灯 | 消費電力 | 器具台数 | ランプ本数 | 消費電力量(kWh)
53 | 本村学童保育所 |  |  |  | /日 | /年 | [11 empty] | W/本 | 台 | 本 | kWh/年
53 | 本村学童保育所 | 本村学童保育所 | 1F | 保育室 | 10.75 | 293 | U42 | 埋込ベースライト | 2 | FL40 | 0 | W300想定 | 0 | 0 | 0 | 0 | 0 | 47 | 16 | 32 | 4737.224
53 | 本村学童保育所 | 本村学童保育所 | 1F | 玄関 | 10.75 | 293 | BE21 | ウォールライト | 1 | FL20 | 0 | 0 | 0 | 0 | 0 | 0 | 0 | 28 | 2 | 2 | 176.386
53 | 本村学童保育所 | 本村学童保育所 | 1F | 玄関ホール | 10.75 | 293 | U42 | 埋込ベースライト | 2 | FL40 | 0 | W300想定 | 0 | 0 | 0 | 0 | 0 | 47 | 1 | 2 | 296.0765
53 | 本村学童保育所 | 本村学童保育所 | 1F | 便所 | 3 | 293 | U42 | 埋込ベースライト | 2 | FL40 | 0 | W300想定 | 0 | 0 | 0 | 0 | 0 | 47 | 1 | 2 | 82.626
53 | 本村学童保育所 | 本村学童保育所 | 1F | 便所 | 3 | 293 | MR41 | ミラー灯 | 1 | FL40 | 0 | 0 | 0 | 0 | 0 | 0 | 0 | 47 | 1 | 1 | 41.313
53 | 本村学童保育所 | 本村学童保育所 | 1F | 湯沸室 | 1 | 293 | U42 | 埋込ベースライト | 2 | FL40 | 0 | W300想定 | 0 | 0 | 0 | 0 | 0 | 47 | 1 | 2 | 27.542
53 | 本村学童保育所 | 本村学童保育所 | 1F | 事務室 | 10.75 | 293 | U42 | 埋込ベースライト | 2 | FL40 | 0 | W300想定 | 0 | 0 | 0 | 0 | 0 | 47 | 3 | 6 | 888.2295
53 | 本村学童保育所 | 本村学童保育所 | 1F | 和室6畳 | 3 | 293 | U42 | 埋込ベースライト | 2 | FL40 | 0 | W300想定 | 0 | 0 | 0 | 0 | 0 | 47 | 2 | 4 | 165.252
53 | 本村学童保育所 | 本村学童保育所 | 1F | 保育室 | 10.75 | 293 | U42 | 埋込ベースライト | 2 | FL40 | 0 | W300想定 | 0 | 0 | 0 | 0 | 0 | 47 | 4 | 8 | 1184.306
53 | 本村学童保育所 | 本村学童保育所 | 2F | 集会室1 | 3 | 293 | U42 | 埋込ベースライト | 2 | FL40 | 0 | W300想定 | 0 | 0 | 0 | 0 | 0 | 47 | 6 | 12 | 495.756
53 | 本村学童保育所 | 本村学童保育所 | 2F | 玄関 | 10.75 | 293 | BE21 | ウォールライト | 1 | FL20 | 0 | 0 | 0 | 0 | 0 | 0 | 0 | 28 | 2 | 2 | 176.386
53 | 本村学童保育所 | 本村学童保育所 | 2F | 玄関ホール | 10.75 | 293 | U42 | 埋込ベースライト | 2 | FL40 | 0 | W300想定 | 0 | 0 | 0 | 0 | 0 | 47 | 2 | 4 | 592.153
53 | 本村学童保育所 | 本村学童保育所 | 2F | 集会室2 | 3 | 293 | U42 | 埋込ベースライト | 2 | FL40 | 0 | W300想定 | 0 | 0 | 0 | 0 | 0 | 47 | 6 | 12 | 495.756
53 | 本村学童保育所 | 本村学童保育所 | 2F | 湯沸室 | 1 | 293 | U42 | 埋込ベースライト | 2 | FL40 | 0 | W300想定 | 0 | 0 | 0 | 0 | 0 | 47 | 1 | 2 | 27.542
53 | 本村学童保育所 | 本村学童保育所 | 2F | 踏込 | 10.75 | 293 | U22 | 埋込ベースライト | 2 | FL20 | 0 | W190想定 | 0 | 0 | 0 | 0 | 0 | 28 | 1 | 2 | 176.386
53 | 本村学童保育所 | 本村学童保育所 | 2F | 便所 | 3 | 293 | U42 | 埋込ベースライト | 2 | FL40 | 0 | W300想定 | 0 | 0 | 0 | 0 | 0 | 47 | 2 | 4 | 165.252
53 | 本村学童保育所 | 本村学童保育所 | 2F | 便所 | 3 | 293 | MR41 | ミラー灯 | 1 | FL40 | 0 | 0 | 0 | 0 | 0 | 0 | 0 | 47 | 1 | 1 | 41.313
53 | 本村学童保育所 | 本村学童保育所 | 2F | 納戸 | 1 | 12 | U22 | 埋込ベースライト | 2 | FL20 | 0 | W190想定 | 0 | 0 | 0 | 0 | 0 | 28 | 1 | 2 | 0.672
53 | 本村学童保育所 | 本村学童保育所 | 2F | 和室8畳 | 3 | 293 | U42 | 埋込ベースライト | 2 | FL40 | 0 | W300想定 | 0 | 0 | 0 | 0 | 0 | 47 | 3 | 6 | 247.878
53 | 本村学童保育所 | 本村学童保育所 | 2F | バルコニー | 4 | 293 | BE21 | ウォールライト | 1 | FL20 | 0 | 0 | 0 | 0 | 0 | 0 | 0 | 28 | 2 | 2 | 65.632
53 | 本村学童保育所 | [6 empty] | 0 | 0 | 0 | 0 | 0 | 0 | 0 | 0 | 0 | 0 | 0 |  | - | -
53 | 本村学童保育所 | [6 empty] | 0 | 0 | 0 | 0 | 0 | 0 | 0 | 0 | 0 | 0 | 0 |  | - | -
53 | 本村学童保育所 | [6 empty] | 0 | 0 | 0 | 0 | 0 | 0 | 0 | 0 | 0 | 0 | 0 |  | - | -
53 | 本村学童保育所 | [6 empty] | 0 | 0 | 0 | 0 | 0 | 0 | 0 | 0 | 0 | 0 | 0 |  | - | -
55 | 中央第一・第二学童保育所 | 55_中央第一・第二学童保育所
55 | 中央第一・第二学童保育所 | [5 empty] | 既存照明
55 | 中央第一・第二学童保育所 | 建物名 | 階数 | 部屋名 | 点灯時間 | 稼働日数 | 器具記号 | 器具種類 | 灯数 | ランプ種別 | 口金 | 器具寸法 | 品番 | 器具仕様詳細① | 器具仕様詳細② | 器具仕様詳細③ | 非常灯 | 消費電力 | 器具台数 | ランプ本数 | 消費電力量(kWh)
55 | 中央第一・第二学童保育所 |  |  |  | /日 | /年 | [11 empty] | W/本 | 台 | 本 | kWh/年
55 | 中央第一・第二学童保育所 | 中央第一・第二学童保育所 | 1F | 水飲み場 | 4 | 293 | B | 埋込ベースライト | 1 | FHF32 | 0 | 150×1235 | FSA41701A | 0 | 0 | 0 | 0 | 36 | 1 | 1 | 42.192
55 | 中央第一・第二学童保育所 | 中央第一・第二学童保育所 | 1F | 和室 | 3 | 293 | C | 埋込スクエア | 3 | FHP23 | 0 | □275 | NHU23700A | 0 | 0 | ルーバー付 | 0 | 26 | 2 | 6 | 137.124
55 | 中央第一・第二学童保育所 | 中央第一・第二学童保育所 | 1F非 | 和室 | 24 | 365 | 非 | 埋込専用型非常灯 | 1 | JE13 | 0 | Φ100 | LB91630 | 0 | 0 | 0 | 電池内蔵 | 2.7 | 1 | 1 | 23.652
55 | 中央第一・第二学童保育所 | 中央第一・第二学童保育所 | 1F | トイレ | 3 | 293 | B | 埋込ベースライト | 1 | FHF32 | 0 | 150×1235 | FSA41701A | 0 | 0 | 0 | 0 | 36 | 2 | 2 | 63.288
55 | 中央第一・第二学童保育所 | 中央第一・第二学童保育所 | 1F | トイレ | 3 | 293 | H | ダウンライト | 1 | EFD13 | 0 | Φ100 | NF11749F | 0 | 0 | 0 | 0 | 13 | 3 | 3 | 34.281
55 | 中央第一・第二学童保育所 | 中央第一・第二学童保育所 | 1F | だれでもトイレ | 3 | 293 | B | 埋込ベースライト | 1 | FHF32 | 0 | 150×1235 | FSA41701A | 0 | 0 | 0 | 0 | 36 | 1 | 1 | 31.644
55 | 中央第一・第二学童保育所 | 中央第一・第二学童保育所 | 1F | だれでもトイレ | 3 | 293 | D | シーリングライト | 2 | FL20 | 0 | 0 | NW225544 | 0 | 0 | 長方形 | 0 | 28 | 1 | 2 | 49.224
55 | 中央第一・第二学童保育所 | 中央第一・第二学童保育所 | 1F | 階段 | 10.75 | 293 | F | ブラケット灯 | 2 | ﾎﾞｰﾙ球60 | 0 | 280×75 | LB86880 | 0 | 0 | 0 | 0 | 54 | 2 | 4 | 680.346
55 | 中央第一・第二学童保育所 | 中央第一・第二学童保育所 | 1F | 育成室① | 10.75 | 293 | A | 埋込ベースライト | 2 | FHF32 | 0 | 220×1235 | FSA42700A | 0 | 0 | 0 | 0 | 36 | 13 | 26 | 2948.166
55 | 中央第一・第二学童保育所 | 中央第一・第二学童保育所 | 1F非 | 育成室① | 24 | 365 | 非 | 埋込専用型非常灯 | 1 | JE13 | 0 | Φ100 | LB91630 | 0 | 0 | 0 | 電池内蔵 | 2.7 | 3 | 3 | 70.956
55 | 中央第一・第二学童保育所 | 中央第一・第二学童保育所 | 1F | 台所兼事務室 | 10.75 | 293 | A | 埋込ベースライト | 2 | FHF32 | 0 | 220×1235 | FSA42700A | 0 | 0 | 0 | 0 | 36 | 3 | 6 | 680.346
55 | 中央第一・第二学童保育所 | 中央第一・第二学童保育所 | 1F | 台所兼事務室 | 10.75 | 293 | D | シーリングライト | 2 | FL20 | 0 | 0 | NW225544 | 0 | 0 | 長方形 | 0 | 28 | 1 | 2 | 176.386
55 | 中央第一・第二学童保育所 | 中央第一・第二学童保育所 | 1F非 | 台所兼事務室 | 24 | 365 | 非 | 埋込専用型非常灯 | 1 | JE13 | 0 | Φ100 | LB91630 | 0 | 0 | 0 | 電池内蔵 | 2.7 | 1 | 1 | 23.652
55 | 中央第一・第二学童保育所 | 中央第一・第二学童保育所 | 1F | 門柱 | 4 | 293 | Ｊ | 門灯 | 1 | FL15 | 0 | 0 | HW6811 | 防雨型 | 0 | 0 | 0 | 18 | 1 | 1 | 21.096
55 | 中央第一・第二学童保育所 | 中央第一・第二学童保育所 | 1F | 自転車置場 | 4 | 293 | Ｉ | 笠付トラフ形ベースライト | 1 | FHF32 | 0 | 0 | JSF41270 | 防湿・防雨型/低虫型 | 0 | 0 | 0 | 36 | 2 | 2 | 84.384
55 | 中央第一・第二学童保育所 | 中央第一・第二学童保育所 | 1F | 玄関口 | 10.75 | 293 | E | ウォールライト | 1 | FL20 | 0 | 0 | FW21835Z | 防水型 | 0 | 0 | 0 | 28 | 1 | 1 | 88.193
55 | 中央第一・第二学童保育所 | 中央第一・第二学童保育所 | 1F | 玄関口 | 10.75 | 293 | K | ウォールライト | 1 | FHF32 | 0 | 0 | FSW41825Z | 防湿・防雨型 | 0 | 0 | 0 | 36 | 1 | 1 | 113.391
55 | 中央第一・第二学童保育所 | 中央第一・第二学童保育所 | 1F | 外階段 | 4 | 293 | E | ウォールライト | 1 | FL20 | 0 | 0 | FW21835Z | 防水型 | 0 | 0 | 0 | 28 | 2 | 2 | 65.632
55 | 中央第一・第二学童保育所 | 中央第一・第二学童保育所 | 1F | 階段下収納 | 1 | 12 | B | 埋込ベースライト | 1 | FHF32 | 0 | 150×1235 | FSA41701A | 0 | 0 | 0 | 0 | 36 | 1 | 1 | 0.432
55 | 中央第一・第二学童保育所 | 中央第一・第二学童保育所 | 1F | 玄関 | 10.75 | 293 | C | 埋込スクエア | 3 | FHP23 | 0 | □275 | NHU23700A | 0 | 0 | ルーバー付 | 0 | 26 | 1 | 3 | 245.6805
55 | 中央第一・第二学童保育所 | 中央第一・第二学童保育所 | 1F | 玄関 | 10.75 | 293 | G | ダウンライト | 1 | EFD25 | 0 | Φ125 | NF21705 | 0 | 0 | 0 | 0 | 18 | 2 | 2 | 113.391
55 | 中央第一・第二学童保育所 | 中央第一・第二学童保育所 | 1F非 | 玄関 | 24 | 365 | 非 | 埋込専用型非常灯 | 1 | JE13 | 0 | Φ100 | LB91630 | 0 | 0 | 0 | 電池内蔵 | 2.7 | 1 | 1 | 23.652
55 | 中央第一・第二学童保育所 | 中央第一・第二学童保育所 | 1F | 靴脱ぎ場 | 10.75 | 293 | C | 埋込スクエア | 3 | FHP23 | 0 | □275 | NHU23700A | 0 | 0 | ルーバー付 | 0 | 26 | 2 | 6 | 491.361
55 | 中央第一・第二学童保育所 | 中央第一・第二学童保育所 | 1F非 | 靴脱ぎ場 | 24 | 365 | 非 | 埋込専用型非常灯 | 1 | JE13 | 0 | Φ100 | LB91630 | 0 | 0 | 0 | 電池内蔵 | 2.7 | 1 | 1 | 23.652
55 | 中央第一・第二学童保育所 | 中央第一・第二学童保育所 | 2F | 台所兼事務室 | 10.75 | 293 | A | 埋込ベースライト | 2 | FHF32 | 0 | 220×1235 | FSA42700A | 0 | 0 | 0 | 0 | 36 | 3 | 6 | 680.346
55 | 中央第一・第二学童保育所 | 中央第一・第二学童保育所 | 2F | 台所兼事務室 | 10.75 | 293 | D | シーリングライト | 2 | FL20 | 0 | 0 | NW225544 | 0 | 0 | 長方形 | 0 | 28 | 1 | 2 | 176.386
55 | 中央第一・第二学童保育所 | 中央第一・第二学童保育所 | 2F非 | 台所兼事務室 | 24 | 365 | 非 | 埋込専用型非常灯 | 1 | JE13 | 0 | Φ100 | LB91630 | 0 | 0 | 0 | 電池内蔵 | 2.7 | 1 | 1 | 23.652
55 | 中央第一・第二学童保育所 | 中央第一・第二学童保育所 | 2F | 和室 | 3 | 293 | C | 埋込スクエア | 3 | FHP23 | 0 | □275 | NHU23700A | 0 | 0 | ルーバー付 | 0 | 26 | 2 | 6 | 137.124
55 | 中央第一・第二学童保育所 | 中央第一・第二学童保育所 | 2F非 | 和室 | 24 | 365 | 非 | 埋込専用型非常灯 | 1 | JE13 | 0 | Φ100 | LB91630 | 0 | 0 | 0 | 電池内蔵 | 2.7 | 1 | 1 | 23.652
55 | 中央第一・第二学童保育所 | 中央第一・第二学童保育所 | 2F | 育成室② | 10.75 | 293 | A | 埋込ベースライト | 2 | FHF32 | 0 | 220×1235 | FSA42700A | 0 | 0 | 0 | 0 | 36 | 16 | 32 | 3628.512
55 | 中央第一・第二学童保育所 | 中央第一・第二学童保育所 | 2F非 | 育成室② | 24 | 365 | 非 | 埋込専用型非常灯 | 1 | JE13 | 0 | Φ100 | LB91630 | 0 | 0 | 0 | 電池内蔵 | 2.7 | 3 | 3 | 70.956
55 | 中央第一・第二学童保育所 | 中央第一・第二学童保育所 | 2F | 階段室 | 10.75 | 293 | C | 埋込スクエア | 3 | FHP23 | 0 | □275 | NHU23700A | 0 | 0 | ルーバー付 | 0 | 26 | 1 | 3 | 245.6805
55 | 中央第一・第二学童保育所 | 中央第一・第二学童保育所 | 2F | 階段室 | 10.75 | 293 | G | ダウンライト | 1 | EFD25 | 0 | Φ125 | NF21705 | 0 | 0 | 0 | 0 | 18 | 2 | 2 | 113.391
55 | 中央第一・第二学童保育所 | 中央第一・第二学童保育所 | 2F非 | 階段室 | 24 | 365 | 非 | 埋込専用型非常灯 | 1 | JE13 | 0 | Φ100 | LB91630 | 0 | 0 | 0 | 電池内蔵 | 2.7 | 1 | 1 | 23.652
55 | 中央第一・第二学童保育所 | 中央第一・第二学童保育所 | 2F | 靴脱ぎ場 | 10.75 | 293 | G | ダウンライト | 1 | EFD25 | 0 | Φ125 | NF21705 | 0 | 0 | 0 | 0 | 18 | 3 | 3 | 170.0865
55 | 中央第一・第二学童保育所 | 中央第一・第二学童保育所 | 2F非 | 靴脱ぎ場 | 24 | 365 | 非 | 埋込専用型非常灯 | 1 | JE13 | 0 | Φ100 | LB91630 | 0 | 0 | 0 | 電池内蔵 | 2.7 | 1 | 1 | 23.652
55 | 中央第一・第二学童保育所 | 屋外 | - | 屋外 |  |  |  | 0 | 0 | 0 | 0 | 0 | 0 | 0 | 0 | 0 | 0 | 0 |  | - | -
55 | 中央第一・第二学童保育所 | [6 empty] | 0 | 0 | 0 | 0 | 0 | 0 | 0 | 0 | 0 | 0 | 0 |  | - | -
55 | 中央第一・第二学童保育所 | [6 empty] | 0 | 0 | 0 | 0 | 0 | 0 | 0 | 0 | 0 | 0 | 0 |  | - | -
55 | 中央第一・第二学童保育所 | [6 empty] | 0 | 0 | 0 | 0 | 0 | 0 | 0 | 0 | 0 | 0 | 0 |  | - | -
56 | 前沢第一・第二学童保育所 | 56_前沢第一・第二学童保育所
56 | 前沢第一・第二学童保育所 | [5 empty] | 既存照明
56 | 前沢第一・第二学童保育所 | 建物名 | 階数 | 部屋名 | 点灯時間 | 稼働日数 | 器具記号 | 器具種類 | 灯数 | ランプ種別 | 口金 | 器具寸法 | 品番 | 器具仕様詳細① | 器具仕様詳細② | 器具仕様詳細③ | 非常灯 | 消費電力 | 器具台数 | ランプ本数 | 消費電力量(kWh)
56 | 前沢第一・第二学童保育所 |  |  |  | /日 | /年 | [11 empty] | W/本 | 台 | 本 | kWh/年
56 | 前沢第一・第二学童保育所 | 前沢第一学童保育所 | 1F | 保健室 | 3 | 293 | B1 | 逆富士ベースライト | 1 | FLR40 | 0 | 0 | 0 | 0 | 0 | 0 | 0 | 47 | 1 | 1 | 41.313
56 | 前沢第一・第二学童保育所 | 前沢第一学童保育所 | 1F | 事務室 | 10.75 | 293 | A1 | 逆富士ベースライト | 2 | FLR40 | 0 | 0 | 0 | 0 | 0 | 0 | 0 | 47 | 4 | 8 | 1184.306
56 | 前沢第一・第二学童保育所 | 前沢第一学童保育所 | 1F | 湯沸コーナー | 1 | 293 | D2 | ウォールライト | 1 | FL15 | 0 | 0 | 0 | 0 | 0 | 0 | 0 | 18 | 1 | 1 | 5.274
56 | 前沢第一・第二学童保育所 | 前沢第一学童保育所 | 1F | 保育室 | 10.75 | 293 | A1 | 逆富士ベースライト | 2 | FLR40 | 0 | 0 | 0 | 0 | 0 | 0 | 0 | 47 | 6 | 12 | 1776.459
56 | 前沢第一・第二学童保育所 | 前沢第一学童保育所 | 1F | 保育室0.2歳 | 10.75 | 293 | D2 | ウォールライト | 1 | FL15 | 0 | 0 | 0 | 0 | 0 | 0 | 0 | 18 | 1 | 1 | 56.6955
56 | 前沢第一・第二学童保育所 | 前沢第一学童保育所 | 1F | 便所 | 3 | 293 | D1 | ウォールライト | 1 | FL20 | 0 | 0 | 0 | 0 | 0 | 0 | 0 | 28 | 1 | 1 | 24.612
56 | 前沢第一・第二学童保育所 | 前沢第一学童保育所 | 1F | 便所 | 3 | 293 | D2 | ウォールライト | 1 | FL15 | 0 | 0 | 0 | 0 | 0 | 0 | 0 | 18 | 1 | 1 | 15.822
56 | 前沢第一・第二学童保育所 | 前沢第一学童保育所 | 1F | 保育室2歳 | 10.75 | 293 | A1 | 逆富士ベースライト | 2 | FLR40 | 0 | 0 | 0 | 0 | 0 | 0 | 0 | 47 | 6 | 12 | 1776.459
56 | 前沢第一・第二学童保育所 | 前沢第一学童保育所 | 1F | 保育室2歳 | 10.75 | 293 | D2 | ウォールライト | 1 | FL15 | 0 | 0 | 0 | 0 | 0 | 0 | 0 | 18 | 1 | 1 | 56.6955
56 | 前沢第一・第二学童保育所 | 前沢第一学童保育所 | 1F | 遊戯室 | 10.75 | 293 | B1 | 逆富士ベースライト | 1 | FLR40 | 0 | 0 | 0 | 0 | 0 | 0 | 0 | 47 | 26 | 26 | 3848.9945
56 | 前沢第一・第二学童保育所 | 前沢第一学童保育所 | 1F | 休憩室 | 3 | 293 | K | シーリングライト | 2 | FCL30 | 0 | 0 | 0 | 0 | 0 | 和風 | 0 | 34 | 1 | 2 | 59.772
56 | 前沢第一・第二学童保育所 | 前沢第一学童保育所 | 1F | ロッカー室 | 1 | 293 | B2 | 逆富士ベースライト | 1 | FL20 | 0 | 0 | 0 | 0 | 0 | 0 | 0 | 28 | 1 | 1 | 8.204
56 | 前沢第一・第二学童保育所 | 前沢第一学童保育所 | 1F | 厨房 | 3 | 293 | A2 | 逆富士ベースライト | 2 | FLR40 | 0 | 0 | 0 | 防水型 | 0 | 0 | 0 | 47 | 4 | 8 | 330.504
56 | 前沢第一・第二学童保育所 | 前沢第一学童保育所 | 1F | ボイラー室 | 1 | 12 | B1 | 逆富士ベースライト | 1 | FLR40 | 0 | 0 | 0 | 0 | 0 | 0 | 0 | 47 | 1 | 1 | 0.564
56 | 前沢第一・第二学童保育所 | 前沢第一学童保育所 | 1F | 保育室0歳 | 10.75 | 293 | A1 | 逆富士ベースライト | 2 | FLR40 | 0 | 0 | 0 | 0 | 0 | 0 | 0 | 47 | 6 | 12 | 1776.459
56 | 前沢第一・第二学童保育所 | 前沢第一学童保育所 | 1F | 保育室0歳 | 10.75 | 293 | D2 | ウォールライト | 1 | FL15 | 0 | 0 | 0 | 0 | 0 | 0 | 0 | 18 | 1 | 1 | 56.6955
56 | 前沢第一・第二学童保育所 | 前沢第一学童保育所 | 1F | 沐浴室 | 10.75 | 293 | B1 | 逆富士ベースライト | 1 | FLR40 | 0 | 0 | 0 | 0 | 0 | 0 | 0 | 47 | 2 | 2 | 296.0765
56 | 前沢第一・第二学童保育所 | 前沢第一学童保育所 | 1F | 保育室1歳 | 10.75 | 293 | A1 | 逆富士ベースライト | 2 | FLR40 | 0 | 0 | 0 | 0 | 0 | 0 | 0 | 47 | 6 | 12 | 1776.459
56 | 前沢第一・第二学童保育所 | 前沢第一学童保育所 | 1F | 保育室1歳 | 10.75 | 293 | D2 | ウォールライト | 1 | FL15 | 0 | 0 | 0 | 0 | 0 | 0 | 0 | 18 | 1 | 1 | 56.6955
56 | 前沢第一・第二学童保育所 | 前沢第一学童保育所 | 1F | 玄関 | 24 | 365 | H | B級BL形 誘導灯 | 1 | FL20 | 0 | 0 | 0 | 避難口 | 直付 | 片面 | 電池内蔵 | 28 | 1 | 1 | 245.28
56 | 前沢第一・第二学童保育所 | 前沢第一学童保育所 | 1F | 玄関 | 24 | 365 | I | C級 誘導灯 | 1 | FL10 | 0 | 0 | 0 | 通路 | 直付 | 両面 | 電池内蔵 | 13 | 1 | 1 | 113.88
56 | 前沢第一・第二学童保育所 | 前沢第一学童保育所 | 1F | 玄関 | 10.75 | 293 | C | 埋込ベースライト | 2 | FLR40 | 0 | W300想定 | 0 | 0 | 0 | カバー付 | 0 | 47 | 1 | 2 | 296.0765
56 | 前沢第一・第二学童保育所 | 前沢第一学童保育所 | 1F | 玄関 | 10.75 | 293 | F | シーリングライト | 2 | FL20 | 0 | 0 | 0 | 0 | 0 | 長方形 | 0 | 28 | 1 | 2 | 176.386
56 | 前沢第一・第二学童保育所 | 前沢第一学童保育所 | 1F | 玄関 | 10.75 | 293 | E | ウォールライト | 1 | FL20 | 0 | 0 | 0 | 防水型 | 0 | 0 | 0 | 28 | 1 | 1 | 88.193
56 | 前沢第一・第二学童保育所 | 前沢第一学童保育所 | 1F | 階段 | 10.75 | 293 | A4 | 逆富士ベースライト | 2 | FL20 | 0 | 0 | 0 | 0 | 0 | 0 | 電池内蔵 | 28 | 2 | 4 | 352.772
56 | 前沢第一・第二学童保育所 | 前沢第一学童保育所 | 1F | 階段 | 10.75 | 293 | G | 階段通路誘導灯 | 1 | FL20 | 0 | 0 | 0 | 0 | 0 | 0 | 電池内蔵 | 28 | 1 | 1 | 88.193
56 | 前沢第一・第二学童保育所 | 前沢第一学童保育所 | 1F | 廊下 | 24 | 365 | H | B級BL形 誘導灯 | 1 | FL20 | 0 | 0 | 0 | 避難口 | 直付 | 片面 | 電池内蔵 | 28 | 1 | 1 | 245.28
56 | 前沢第一・第二学童保育所 | 前沢第一学童保育所 | 1F | 廊下 | 10.75 | 293 | A4 | 逆富士ベースライト | 2 | FL20 | 0 | 0 | 0 | 0 | 0 | 0 | 電池内蔵 | 28 | 4 | 8 | 705.544
56 | 前沢第一・第二学童保育所 | 前沢第一学童保育所 | 1F | 外周 | 4 | 293 | E | ウォールライト | 1 | FL20 | 0 | 0 | 0 | 防水型 | 0 | 0 | 0 | 28 | 3 | 3 | 98.448
56 | 前沢第一・第二学童保育所 | 前沢第一学童保育所 | 2F | 階段 | 10.75 | 293 | A4 | 逆富士ベースライト | 2 | FL20 | 0 | 0 | 0 | 0 | 0 | 0 | 電池内蔵 | 28 | 1 | 2 | 176.386
56 | 前沢第一・第二学童保育所 | 前沢第一学童保育所 | 2F | 階段 | 10.75 | 293 | G | 階段通路誘導灯 | 1 | FL20 | 0 | 0 | 0 | 0 | 0 | 0 | 電池内蔵 | 28 | 1 | 1 | 88.193
56 | 前沢第一・第二学童保育所 | 前沢第一学童保育所 | 2F | 保育室4歳 | 10.75 | 293 | A1 | 逆富士ベースライト | 2 | FLR40 | 0 | 0 | 0 | 0 | 0 | 0 | 0 | 47 | 3 | 6 | 888.2295
56 | 前沢第一・第二学童保育所 | 前沢第一学童保育所 | 2F | 保育室4歳 | 10.75 | 293 | A3 | 逆富士ベースライト | 2 | FLR40 | 0 | 0 | 0 | 0 | 0 | 0 | 電池内蔵 | 47 | 1 | 2 | 296.0765
56 | 前沢第一・第二学童保育所 | 前沢第一学童保育所 | 2F | 保育室4歳 | 10.75 | 293 | D1 | ウォールライト | 1 | FL20 | 0 | 0 | 0 | 0 | 0 | 0 | 0 | 28 | 2 | 2 | 176.386
56 | 前沢第一・第二学童保育所 | 前沢第一学童保育所 | 2F | 保育室4歳 | 10.75 | 293 | D2 | ウォールライト | 1 | FL15 | 0 | 0 | 0 | 0 | 0 | 0 | 0 | 18 | 1 | 1 | 56.6955
56 | 前沢第一・第二学童保育所 | 前沢第一学童保育所 | 2F | 保育室5歳 | 10.75 | 293 | A1 | 逆富士ベースライト | 2 | FLR40 | 0 | 0 | 0 | 0 | 0 | 0 | 0 | 47 | 4 | 8 | 1184.306
56 | 前沢第一・第二学童保育所 | 前沢第一学童保育所 | 2F | 保育室5歳 | 10.75 | 293 | A3 | 逆富士ベースライト | 2 | FLR40 | 0 | 0 | 0 | 0 | 0 | 0 | 電池内蔵 | 47 | 1 | 2 | 296.0765
56 | 前沢第一・第二学童保育所 | 前沢第一学童保育所 | 2F | 保育室5歳 | 10.75 | 293 | D1 | ウォールライト | 1 | FL20 | 0 | 0 | 0 | 0 | 0 | 0 | 0 | 28 | 2 | 2 | 176.386
56 | 前沢第一・第二学童保育所 | 前沢第一学童保育所 | 2F | 保育室5歳 | 10.75 | 293 | D2 | ウォールライト | 1 | FL15 | 0 | 0 | 0 | 0 | 0 | 0 | 0 | 18 | 1 | 1 | 56.6955
56 | 前沢第一・第二学童保育所 | 前沢第一学童保育所 | 2F | 便所 | 3 | 293 | B1 | 逆富士ベースライト | 1 | FLR40 | 0 | 0 | 0 | 0 | 0 | 0 | 0 | 47 | 2 | 2 | 82.626
56 | 前沢第一・第二学童保育所 | 前沢第一学童保育所 | 2F | 教材室 | 1 | 293 | B2 | 逆富士ベースライト | 1 | FL20 | 0 | 0 | 0 | 0 | 0 | 0 | 0 | 28 | 1 | 1 | 8.204
56 | 前沢第一・第二学童保育所 | 前沢第一学童保育所 | 2F | 保育室3歳 | 10.75 | 293 | A1 | 逆富士ベースライト | 2 | FLR40 | 0 | 0 | 0 | 0 | 0 | 0 | 0 | 47 | 4 | 8 | 1184.306
56 | 前沢第一・第二学童保育所 | 前沢第一学童保育所 | 2F | 保育室3歳 | 10.75 | 293 | A3 | 逆富士ベースライト | 2 | FLR40 | 0 | 0 | 0 | 0 | 0 | 0 | 電池内蔵 | 47 | 1 | 2 | 296.0765
56 | 前沢第一・第二学童保育所 | 前沢第一学童保育所 | 2F | 保育室3歳 | 10.75 | 293 | D1 | ウォールライト | 1 | FL20 | 0 | 0 | 0 | 0 | 0 | 0 | 0 | 28 | 2 | 2 | 176.386
56 | 前沢第一・第二学童保育所 | 前沢第一学童保育所 | 2F | 保育室3歳 | 10.75 | 293 | D2 | ウォールライト | 1 | FL15 | 0 | 0 | 0 | 0 | 0 | 0 | 0 | 18 | 1 | 1 | 56.6955
56 | 前沢第一・第二学童保育所 | 前沢第一学童保育所 | 2F | 廊下 | 10.75 | 293 | A4 | 逆富士ベースライト | 2 | FL20 | 0 | 0 | 0 | 0 | 0 | 0 | 電池内蔵 | 28 | 2 | 4 | 352.772
56 | 前沢第一・第二学童保育所 | 前沢第一学童保育所 | 2F | 廊下 | 24 | 365 | H | B級BL形 誘導灯 | 1 | FL20 | 0 | 0 | 0 | 避難口 | 直付 | 片面 | 電池内蔵 | 28 | 1 | 1 | 245.28
56 | 前沢第一・第二学童保育所 | 前沢第一学童保育所 | 2F | 外周 | 4 | 293 | E | ウォールライト | 1 | FL20 | 0 | 0 | 0 | 防水型 | 0 | 0 | 0 | 28 | 4 | 4 | 131.264
56 | 前沢第一・第二学童保育所 | 前沢第二学童保育所 | 1F | ホール | 10.75 | 293 | A | 逆富士ベースライト | 2 | FHF32(高出力) | 0 | 0 | FSS9-322 | 0 | 0 | ガード付 | 0 | 48 | 1 | 2 | 302.376
56 | 前沢第一・第二学童保育所 | 前沢第二学童保育所 | 1F | ホール | 24 | 365 | G1 | B級BL形 誘導灯 | 1 | CF210 | 0 | 0 | SH1-FBF20-20B | 避難口 | 直付 | 片面 | 電池内蔵 | 5.3 | 1 | 1 | 46.428
56 | 前沢第一・第二学童保育所 | 前沢第二学童保育所 | 1F | ホール | 24 | 365 | Ｄ | 埋込専用型非常灯 | 1 | JE9 | 0 | Φ100想定 | K1-IRS4-JE9 | 0 | 0 | 0 | 電池内蔵 | 2 | 1 | 1 | 17.52
56 | 前沢第一・第二学童保育所 | 前沢第二学童保育所 | 1F | だれでもトイレ | 3 | 293 | Ｂ | 逆富士ベースライト | 2 | FHF16(高出力) | 0 | 0 | 0 | 0 | 0 | 0 | 0 | 27 | 1 | 2 | 47.466
56 | 前沢第一・第二学童保育所 | 前沢第二学童保育所 | 1F | 物入 | 1 | 12 | Ｂ | 逆富士ベースライト | 2 | FHF16(高出力) | 0 | 0 | 0 | 0 | 0 | 0 | 0 | 27 | 1 | 2 | 0.648
56 | 前沢第一・第二学童保育所 | 前沢第二学童保育所 | 1F | 育成室② | 10.75 | 293 | E1 | 埋込ベースライト | 2 | FHF32(高出力) | 0 | 300x1257 | FRS15-322PH9 | 0 | 0 | ガード付 | 0 | 48 | 8 | 16 | 2419.008
56 | 前沢第一・第二学童保育所 | 前沢第二学童保育所 | 1F | トイレ | 3 | 293 | C1 | 逆富士ベースライト | 1 | FHF32(高出力) | 0 | 0 | 0 | 0 | 0 | 0 | 0 | 48 | 2 | 2 | 84.384
56 | 前沢第一・第二学童保育所 | 前沢第二学童保育所 | 1F | 屋外 | 4 | 293 | F１ | ウォールライト | 1 | FL20 | 0 | 0 | FBC1-201 | 防水型 | 0 | 0 | 0 | 28 | 3 | 3 | 98.448
56 | 前沢第一・第二学童保育所 | 屋外 | - | 屋外 |  |  |  | 0 | 0 | 0 | 0 | 0 | 0 | 0 | 0 | 0 | 0 | 0 |  | - | -
56 | 前沢第一・第二学童保育所 | [6 empty] | 0 | 0 | 0 | 0 | 0 | 0 | 0 | 0 | 0 | 0 | 0 |  | - | -
56 | 前沢第一・第二学童保育所 | [6 empty] | 0 | 0 | 0 | 0 | 0 | 0 | 0 | 0 | 0 | 0 | 0 |  | - | -
57 | 滝山第一・第二学童保育所 | 57_滝山第一・第二学童保育所
57 | 滝山第一・第二学童保育所 | [5 empty] | 既存照明
57 | 滝山第一・第二学童保育所 | 建物名 | 階数 | 部屋名 | 点灯時間 | 稼働日数 | 器具記号 | 器具種類 | 灯数 | ランプ種別 | 口金 | 器具寸法 | 品番 | 器具仕様詳細① | 器具仕様詳細② | 器具仕様詳細③ | 非常灯 | 消費電力 | 器具台数 | ランプ本数 | 消費電力量(kWh)
57 | 滝山第一・第二学童保育所 |  |  |  | /日 | /年 | [11 empty] | W/本 | 台 | 本 | kWh/年
57 | 滝山第一・第二学童保育所 | 滝山第一 | 1F | 便所・シャワー室 | 3 | 293 | Ｃ | 逆富士ベースライト | 1 | FLR40 | 0 | 0 | FSS4-401RH | 0 | 0 | 0 | 0 | 47 | 2 | 2 | 82.626
57 | 滝山第一・第二学童保育所 | 滝山第一 | 1F | 便所・シャワー室 | 3 | 293 | G2 | ミラー灯 | 1 | FLR40 | 0 | 0 | FBC2-401RH | 0 | 0 | 0 | 0 | 47 | 1 | 1 | 41.313
57 | 滝山第一・第二学童保育所 | 滝山第一 | 1F | 事務室 | 10.75 | 293 | B2 | 逆富士ベースライト | 2 | FLR40 | 0 | 0 | FSS4^402RH | 0 | 0 | 0 | 0 | 47 | 2 | 4 | 592.153
57 | 滝山第一・第二学童保育所 | 滝山第一 | 1F | 台所 | 1 | 293 | B2 | 逆富士ベースライト | 2 | FLR40 | 0 | 0 | FSS4^402RH | 0 | 0 | 0 | 0 | 47 | 2 | 4 | 55.084
57 | 滝山第一・第二学童保育所 | 滝山第一 | 1F | 台所 | 1 | 293 | F | 流し元灯 | 1 | FL20 | 0 | 0 | ＦＢＦ6-201ＧＬ | 0 | 0 | 0 | 0 | 28 | 1 | 1 | 8.204
57 | 滝山第一・第二学童保育所 | 滝山第一 | 1F | 和室 | 3 | 293 | D | シーリングライト | 5 | FL20 | 0 | 0 | FSF4A-205 | 0 | 0 | 角形 | 0 | 28 | 1 | 5 | 123.06
57 | 滝山第一・第二学童保育所 | 滝山第一 | 1F | ホール | 10.75 | 293 | B1 | 逆富士ベースライト | 2 | FLR40 | 0 | 0 | FSS4^402RH | 0 | 0 | ガード付 | 0 | 47 | 15 | 30 | 4441.1475
57 | 滝山第一・第二学童保育所 | 滝山第一 | 1F | 外部 | 4 | 293 | A | ウォールライト | 1 | FL20 | 0 | 0 | FBC2-RP-201GL | 防水型 | 0 | 0 | 0 | 28 | 5 | 5 | 164.08
57 | 滝山第一・第二学童保育所 | 滝山第一 | 1F | 玄関ホール | 10.75 | 293 | E | シーリングライト | 1 | FCL30 | 0 | 0 | FSF2-C301GL | 0 | 0 | 角形 | 0 | 34 | 3 | 3 | 321.2745
57 | 滝山第一・第二学童保育所 | 滝山第一 | 1F | 玄関ホール | 10.75 | 293 | G1 | ミラー灯 | 1 | FL20 | 0 | 0 | FBC2-201GH | 0 | 0 | 0 | 0 | 28 | 2 | 2 | 176.386
57 | 滝山第一・第二学童保育所 | 滝山第二 | 1F | 自転車置場 | 4 | 293 | E１ | トラフ形ベースライト | 1 | FHF32(高出力) | 0 | 0 | FSS8RPA-321 | 防水型 | 0 | ガード付 | 0 | 48 | 1 | 1 | 56.256
57 | 滝山第一・第二学童保育所 | 滝山第二 | 1F | スロープ | 4 | 293 | Ｃ1 | ウォールライト | 1 | FL20 | 0 | 0 | FBC2RP-201 | 防水型 | 0 | 0 | 0 | 28 | 2 | 2 | 65.632
57 | 滝山第一・第二学童保育所 | 滝山第二 | 1F | スロープ | 4 | 293 | D1 | スポットライト | 1 | IL40 | 0 | 0 | 0 | 防雨型/センサー付 | フランジ式 | 0 | 0 | 36 | 1 | 1 | 42.192
57 | 滝山第一・第二学童保育所 | 滝山第二 | 1F | 玄関 | 10.75 | 293 | A2 | 逆富士ベースライト | 2 | FHF32(高出力) | 0 | 0 | FSS9-322PH9 | 0 | 0 | 0 | 0 | 48 | 2 | 4 | 604.752
57 | 滝山第一・第二学童保育所 | 滝山第二 | 1F | 玄関 | 24 | 365 | F1 | 埋込専用型非常灯 | 1 | JE13 | 0 | Φ100 | K1-IRS4-JE13 | 0 | 0 | 0 | 電池内蔵 | 2.7 | 1 | 1 | 23.652
57 | 滝山第一・第二学童保育所 | 滝山第二 | 1F | 倉庫 | 1 | 12 | G | 逆富士ベースライト | 1 | FHF16 | 0 | 0 | FSS9-181 | 0 | 0 | 0 | 0 | 19 | 1 | 1 | 0.228
57 | 滝山第一・第二学童保育所 | 滝山第二 | 1F | 女子トイレ | 3 | 293 | A1 | 逆富士ベースライト | 1 | FHF32(高出力) | 0 | 0 | FSS9-321PH9 | 0 | 0 | 0 | 0 | 48 | 1 | 1 | 42.192
57 | 滝山第一・第二学童保育所 | 滝山第二 | 1F | 男子トイレ | 3 | 293 | A1 | 逆富士ベースライト | 1 | FHF32(高出力) | 0 | 0 | FSS9-321PH9 | 0 | 0 | 0 | 0 | 48 | 2 | 2 | 84.384
57 | 滝山第一・第二学童保育所 | 滝山第二 | 1F | 事務調理室 | 3 | 293 | A2 | 逆富士ベースライト | 2 | FHF32(高出力) | 0 | 0 | FSS9-322PH9 | 0 | 0 | 0 | 0 | 48 | 2 | 4 | 168.768
57 | 滝山第一・第二学童保育所 | 滝山第二 | 1F | 事務調理室 | 24 | 365 | F1 | 埋込専用型非常灯 | 1 | JE13 | 0 | Φ100 | K1-IRS4-JE13 | 0 | 0 | 0 | 電池内蔵 | 2.7 | 1 | 1 | 23.652
57 | 滝山第一・第二学童保育所 | 滝山第二 | 1F | 事務調理室 | 3 | 293 | H | ミラー灯 | 1 | FL20 | 0 | 0 | 0 | 0 | 0 | 0 | 0 | 28 | 1 | 1 | 24.612
57 | 滝山第一・第二学童保育所 | 滝山第二 | 1F | だれでもトイレ | 3 | 293 | A1 | 逆富士ベースライト | 1 | FHF32(高出力) | 0 | 0 | FSS9-321PH9 | 0 | 0 | 0 | 0 | 48 | 1 | 1 | 42.192
57 | 滝山第一・第二学童保育所 | 滝山第二 | 1F | 育成室 | 10.75 | 293 | B | 埋込ベースライト | 2 | FHF32(高出力) | 0 | 300X1257 | FRS15-322PH9 | 0 | 0 | ガード付 | 0 | 48 | 16 | 32 | 4838.016
57 | 滝山第一・第二学童保育所 | 滝山第二 | 1F | 育成室 | 24 | 365 | F1 | 埋込専用型非常灯 | 1 | JE13 | 0 | Φ100 | K1-IRS4-JE13 | 0 | 0 | 0 | 電池内蔵 | 2.7 | 2 | 2 | 47.304
57 | 滝山第一・第二学童保育所 | 滝山第二 | 1F | タタミコーナー | 10.75 | 293 | B | 埋込ベースライト | 2 | FHF32(高出力) | 0 | 300X1257 | FRS15-322PH9 | 0 | 0 | ガード付 | 0 | 48 | 2 | 4 | 604.752
57 | 滝山第一・第二学童保育所 | 屋外 | - | 屋外 |  |  |  | 0 | 0 | 0 | 0 | 0 | 0 | 0 | 0 | 0 | 0 | 0 |  | - | -
57 | 滝山第一・第二学童保育所 | [6 empty] | 0 | 0 | 0 | 0 | 0 | 0 | 0 | 0 | 0 | 0 | 0 |  | - | -
57 | 滝山第一・第二学童保育所 | [6 empty] | 0 | 0 | 0 | 0 | 0 | 0 | 0 | 0 | 0 | 0 | 0 |  | - | -
57 | 滝山第一・第二学童保育所 | [6 empty] | 0 | 0 | 0 | 0 | 0 | 0 | 0 | 0 | 0 | 0 | 0 |  | - | -
60 | 子どもセンターひばり | 60_子どもセンターひばり
60 | 子どもセンターひばり | [5 empty] | 既存照明
60 | 子どもセンターひばり | 建物名 | 階数 | 部屋名 | 点灯時間 | 稼働日数 | 器具記号 | 器具種類 | 灯数 | ランプ種別 | 口金 | 器具寸法 | 品番 | 器具仕様詳細① | 器具仕様詳細② | 器具仕様詳細③ | 非常灯 | 消費電力 | 器具台数 | ランプ本数 | 消費電力量(kWh)
60 | 子どもセンターひばり |  |  |  | /日 | /年 | [11 empty] | W/本 | 台 | 本 | kWh/年
60 | 子どもセンターひばり | こどもセンターひばり | 1F | 遊戯室 | 9 | 347 | C | ダウンライト | 1 | FHT24 | 0 | Φ150 | FRS21-H241 | 0 | 0 | 0 | 0 | 27 | 6 | 6 | 505.926
60 | 子どもセンターひばり | こどもセンターひばり | 1F | 遊戯室倉庫 | 1 | 12 | K | トラフ形ベースライト | 1 | FHF32(高出力) | 0 | 0 | FSS8-321 | SUS製 | 0 | SUSガード付 | 0 | 48 | 1 | 1 | 0.576
60 | 子どもセンターひばり | こどもセンターひばり | 1F | 屋外階段 | 4 | 347 | L | ブラケット灯 | 1 | EFD15 | 0 | □200 | 0 | 防雨型 | 0 | 角形 | 0 | 12 | 1 | 1 | 16.656
60 | 子どもセンターひばり | こどもセンターひばり | 1F | 機械室 | 1 | 12 | K | トラフ形ベースライト | 1 | FHF32(高出力) | 0 | 0 | FSS8-321 | SUS製 | 0 | SUSガード付 | 0 | 48 | 2 | 2 | 1.152
60 | 子どもセンターひばり | こどもセンターひばり | 1F | 1階女子便所 | 3 | 347 | Ｉ | ダウンライト | 1 | FHT16 | 0 | Φ150 | FRS21-H161 | 0 | 0 | 0 | 0 | 19 | 4 | 4 | 79.116
60 | 子どもセンターひばり | こどもセンターひばり | 1F | 1階女子便所 | 3 | 347 | J | ミラー灯 | 1 | FHF32(高出力) | 0 | 0 | 0 | 0 | 0 | 乳白カバー付 | 0 | 48 | 1 | 1 | 49.968
60 | 子どもセンターひばり | こどもセンターひばり | 1F | だれでもトイレ | 3 | 347 | C | ダウンライト | 1 | FHT24 | 0 | Φ150 | FRS21-H241 | 0 | 0 | 0 | 0 | 27 | 3 | 3 | 84.321
60 | 子どもセンターひばり | こどもセンターひばり | 1F | シャワー室 | 3 | 347 | C | ダウンライト | 1 | FHT24 | 0 | Φ150 | FRS21-H241 | 0 | 0 | 0 | 0 | 27 | 1 | 1 | 28.107
60 | 子どもセンターひばり | こどもセンターひばり | 1F | シャワー室 | 3 | 347 | Ｉ | ダウンライト | 1 | FHT16 | 0 | Φ150 | FRS21-H161 | 0 | 0 | 0 | 0 | 19 | 1 | 1 | 19.779
60 | 子どもセンターひばり | こどもセンターひばり | 1F | 1階男子便所 | 3 | 347 | J | ミラー灯 | 1 | FHF32(高出力) | 0 | 0 | 0 | 0 | 0 | 乳白カバー付 | 0 | 48 | 1 | 1 | 49.968
60 | 子どもセンターひばり | こどもセンターひばり | 1F | 1階男子便所 | 3 | 347 | Ｉ | ダウンライト | 1 | FHT16 | 0 | Φ150 | FRS21-H161 | 0 | 0 | 0 | 0 | 19 | 3 | 3 | 59.337
60 | 子どもセンターひばり | こどもセンターひばり | 1F | 工作室 | 3 | 347 | F2 | 埋込ベースライト | 2 | FHF32(高出力) | 0 | 300x1257 | FRS15-322 | 0 | 0 | 0 | 0 | 48 | 9 | 18 | 899.424
60 | 子どもセンターひばり | こどもセンターひばり | 1F | テラス | 4 | 347 | M | シーリングライト | 1 | EFD15 | 0 | 0 | 0 | 防雨型 | 0 | オフブラック艶けし | 0 | 12 | 6 | 6 | 99.936
60 | 子どもセンターひばり | こどもセンターひばり | 1F | 館庭 | 4 | 347 | U | 丸形投光器 | 1 | 無電極ﾗﾝﾌﾟ150 | 0 | 0 | 0 | 防雨型 | 0 | 前面強化ガラス光触媒付 | 0 | 170 | 8 | 8 | 1887.68
60 | 子どもセンターひばり | こどもセンターひばり | 1F | 通用門 | 4 | 347 | Ｐ | 庭園灯 | 1 | EFD15 | 0 | ポールΦ120,H＝958 | 0 | 防雨型 | 0 | 0 | 0 | 12 | 3 | 3 | 49.968
60 | 子どもセンターひばり | こどもセンターひばり | 1F | 通用門 | 4 | 347 | Ｏ | 地中埋込器具 | 1 | JDR40 | 0 | 0 | 0 | 防雨型 | 地中埋込 | 透明強化ガラスカバー付 | 0 | 40 | 3 | 3 | -
60 | 子どもセンターひばり | こどもセンターひばり | 1F | 風除室 | 12 | 347 | H | ダウンライト | 1 | FHT24 | 0 | Φ150 | 0 | 防雨型/SUS製 | 0 | 銀蒸着仕上 | 0 | 27 | 4 | 4 | 449.712
60 | 子どもセンターひばり | こどもセンターひばり | 1F | 風除室 | 24 | 365 | T | 埋込専用型非常灯 | 1 | JE13 | 0 | Φ150想定 | K1-IRS4-J13 | 0 | 0 | 0 | 電池内蔵 | 2.7 | 1 | 1 | 23.652
60 | 子どもセンターひばり | こどもセンターひばり | 1F | 事務室 | 12 | 347 | D2 | 埋込ベースライト | 2 | FHF32(高出力) | 0 | 300x1257 | 0 | 0 | 0 | プリズムパネル付 | 0 | 48 | 7 | 14 | 2798.208
60 | 子どもセンターひばり | こどもセンターひばり | 1F | 事務室 | 12 | 347 | D1 | 埋込ベースライト | 1 | FL18 | 0 | W300 | 0 | 0 | 0 | プリズムパネル付 | 0 | 18 | 1 | 1 | 74.952
60 | 子どもセンターひばり | こどもセンターひばり | 1F | 事務室 | 12 | 347 | Ｉ | ダウンライト | 1 | FHT16 | 0 | Φ150 | FRS21-H161 | 0 | 0 | 0 | 0 | 19 | 4 | 4 | 316.464
60 | 子どもセンターひばり | こどもセンターひばり | 1F | ホール② | 12 | 347 | C | ダウンライト | 1 | FHT24 | 0 | Φ150 | FRS21-H241 | 0 | 0 | 0 | 0 | 27 | 1 | 1 | 112.428
60 | 子どもセンターひばり | こどもセンターひばり | 1F | ホール② | 12 | 347 | Ｇ | ダウンライト | 1 | FHT24 | 0 | Φ125 | 0 | 0 | 0 | 銀蒸着仕上 | 0 | 27 | 4 | 4 | 449.712
60 | 子どもセンターひばり | こどもセンターひばり | 1F | ホール② | 24 | 365 | T | 埋込専用型非常灯 | 1 | JE13 | 0 | Φ150想定 | K1-IRS4-J13 | 0 | 0 | 0 | 電池内蔵 | 2.7 | 1 | 1 | 23.652
60 | 子どもセンターひばり | こどもセンターひばり | 1F | ホール① | 12 | 347 | B | ダウンライト | 2 | FHT42 | 0 | Φ200 | FRS21-H422 | 0 | 0 | 枠オフホワイトつや消し | 0 | 48 | 10 | 20 | 3997.44
60 | 子どもセンターひばり | こどもセンターひばり | 1F | ホール① | 12 | 347 | C | ダウンライト | 1 | FHT24 | 0 | Φ150 | FRS21-H241 | 0 | 0 | 0 | 0 | 27 | 2 | 2 | 224.856
60 | 子どもセンターひばり | こどもセンターひばり | 1F | ホール① | 24 | 365 | T | 埋込専用型非常灯 | 1 | JE13 | 0 | Φ150想定 | K1-IRS4-J13 | 0 | 0 | 0 | 電池内蔵 | 2.7 | 2 | 2 | 47.304
60 | 子どもセンターひばり | こどもセンターひばり | 2F | 倉庫上部 | 4 | 347 | K | トラフ形ベースライト | 1 | FHF32(高出力) | 0 | 0 | FSS8-321 | SUS製 | 0 | SUSガード付 | 0 | 48 | 1 | 1 | 66.624
60 | 子どもセンターひばり | こどもセンターひばり | 2F | 屋外階段 | 4 | 347 | L | ブラケット灯 | 1 | EFD15 | 0 | □200 | 0 | 防雨型 | 0 | 角形 | 0 | 12 | 1 | 1 | 16.656
60 | 子どもセンターひばり | こどもセンターひばり | 2F | 2階女子便所 | 3 | 347 | Ｉ | ダウンライト | 1 | FHT16 | 0 | Φ150 | FRS21-H161 | 0 | 0 | 0 | 0 | 19 | 5 | 5 | 98.895
60 | 子どもセンターひばり | こどもセンターひばり | 2F | 2階女子便所 | 3 | 347 | J | ミラー灯 | 1 | FHF32(高出力) | 0 | 0 | 0 | 0 | 0 | 乳白カバー付 | 0 | 48 | 1 | 1 | 49.968
60 | 子どもセンターひばり | こどもセンターひばり | 2F | ロビー | 12 | 347 | B | ダウンライト | 2 | FHT42 | 0 | Φ200 | FRS21-H422 | 0 | 0 | 枠オフホワイトつや消し | 0 | 48 | 11 | 22 | 4397.184
60 | 子どもセンターひばり | こどもセンターひばり | 2F | ロビー | 24 | 365 | T | 埋込専用型非常灯 | 1 | JE13 | 0 | Φ150想定 | K1-IRS4-J13 | 0 | 0 | 0 | 電池内蔵 | 2.7 | 2 | 2 | 47.304
60 | 子どもセンターひばり | こどもセンターひばり | 2F | ロビー | 12 | 347 | C | ダウンライト | 1 | FHT24 | 0 | Φ150 | FRS21-H241 | 0 | 0 | 0 | 0 | 27 | 3 | 3 | 337.284
60 | 子どもセンターひばり | こどもセンターひばり | 2F | 2階男子便所 | 3 | 347 | Ｉ | ダウンライト | 1 | FHT16 | 0 | Φ150 | FRS21-H161 | 0 | 0 | 0 | 0 | 19 | 3 | 3 | 59.337
60 | 子どもセンターひばり | こどもセンターひばり | 2F | 2階男子便所 | 3 | 347 | J | ミラー灯 | 1 | FHF32(高出力) | 0 | 0 | 0 | 0 | 0 | 乳白カバー付 | 0 | 48 | 1 | 1 | 49.968
60 | 子どもセンターひばり | こどもセンターひばり | 2F | 集会室 | 3 | 347 | D2 | 埋込ベースライト | 2 | FHF32(高出力) | 0 | 300x1257 | 0 | 0 | 0 | プリズムパネル付 | 0 | 48 | 8 | 16 | 799.488
60 | 子どもセンターひばり | こどもセンターひばり | 2F | 給湯室 | 1 | 347 | F1 | 埋込ベースライト | 2 | FL18 | 0 | 300x639 | FRS2-202 | 0 | 0 | 0 | 0 | 18 | 1 | 2 | 12.492
60 | 子どもセンターひばり | こどもセンターひばり | 2F | 保育室・図書室 | 9 | 347 | E | 埋込スクエア | 3 | FHP32(高出力) | 0 | □450 | FRL12-P323 | 0 | 0 | バッフル付 | 0 | 32 | 9 | 27 | 2698.272
60 | 子どもセンターひばり | こどもセンターひばり | 2F | 授乳コーナー | 1 | 347 | F1 | 埋込ベースライト | 2 | FL18 | 0 | 300x639 | FRS2-202 | 0 | 0 | 0 | 0 | 18 | 1 | 2 | 12.492
60 | 子どもセンターひばり | こどもセンターひばり | 2F | 吹抜 | 9 | 347 | A | ダウンライト | 1 | 無電極ﾗﾝﾌﾟ150 | 0 | Φ400 | 0 | 0 | 0 | 反射板増反射膜処理後光触媒 | 0 | 170 | 4 | 4 | 2123.64
60 | 子どもセンターひばり | こどもセンターひばり | 2F | 遊戯室上部 | 9 | 347 | A | ダウンライト | 1 | 無電極ﾗﾝﾌﾟ150 | 0 | Φ400 | 0 | 0 | 0 | 反射板増反射膜処理後光触媒 | 0 | 170 | 16 | 16 | 8494.56
60 | 子どもセンターひばり | こどもセンターひばり | 屋外 | 屋外 |  |  |  | 0 | 0 | 0 | 0 | 0 | 0 | 0 | 0 | 0 | 0 | 0 |  | - | -
60 | 子どもセンターひばり | [6 empty] | 0 | 0 | 0 | 0 | 0 | 0 | 0 | 0 | 0 | 0 | 0 |  | - | -
60 | 子どもセンターひばり | [6 empty] | 0 | 0 | 0 | 0 | 0 | 0 | 0 | 0 | 0 | 0 | 0 |  | - | -
60 | 子どもセンターひばり | [6 empty] | 0 | 0 | 0 | 0 | 0 | 0 | 0 | 0 | 0 | 0 | 0 |  | - | -
62 | 浅間町地区センター | 62_浅間町地区センター
62 | 浅間町地区センター | [5 empty] | 既存照明
62 | 浅間町地区センター | 建物名 | 階数 | 部屋名 | 点灯時間 | 稼働日数 | 器具記号 | 器具種類 | 灯数 | ランプ種別 | 口金 | 器具寸法 | 品番 | 器具仕様詳細① | 器具仕様詳細② | 器具仕様詳細③ | 非常灯 | 消費電力 | 器具台数 | ランプ本数 | 消費電力量(kWh)
62 | 浅間町地区センター |  |  |  | /日 | /年 | [11 empty] | W/本 | 台 | 本 | kWh/年
62 | 浅間町地区センター | 浅間町地区センター | 1F | 相談室・事務室 | 8 | 279 | A1 | 逆富士ベースライト | 2 | FLR40 | 0 | 0 | FSS4-402 | 0 | 0 | 0 | 0 | 47 | 2 | 4 | 419.616
62 | 浅間町地区センター | 浅間町地区センター | 1F | 相談室・事務室 | 8 | 279 | A1 | 逆富士ベースライト | 2 | FLR40 | 0 | 0 | FSS4-402 | 0 | 0 | 0 | 0 | 47 | 2 | 4 | 419.616
62 | 浅間町地区センター | 浅間町地区センター | 1F | 機械室 | 1 | 12 | A1 | 逆富士ベースライト | 2 | FLR40 | 0 | 0 | FSS4-402 | 0 | 0 | 0 | 0 | 47 | 2 | 4 | 2.256
62 | 浅間町地区センター | 浅間町地区センター | 1F | 玄関 | 8 | 279 | K1 | ブラケット灯 | 1 | FL9 | 0 | 0 | 0 | 防水型 | フランジ/アーム式 | モチ形乳白ガラスグローブ | 0 | 9 | 2 | 2 | 40.176
62 | 浅間町地区センター | 浅間町地区センター | 1F | 玄関 | 24 | 365 | F2 | B級BL形 誘導灯 | 1 | FL20 | 0 | 0 | 0 | 避難口 | 天井直付 | 片面 | 0 | 28 | 1 | 1 | 245.28
62 | 浅間町地区センター | 浅間町地区センター | 1F | 玄関 | 8 | 279 | B2 | 逆富士ベースライト | 1 | FLR40 | 0 | 0 | K1-FSS4-401 | 0 | 0 | 0 | 電池内蔵 | 47 | 1 | 1 | 104.904
62 | 浅間町地区センター | 浅間町地区センター | 1F | 廊下 | 8 | 279 | B1 | 逆富士ベースライト | 1 | FLR40 | 0 | 0 | FSSS4-401 | 0 | 0 | 0 | 0 | 47 | 2 | 2 | 209.808
62 | 浅間町地区センター | 浅間町地区センター | 1F | 廊下 | 8 | 279 | B2 | 逆富士ベースライト | 1 | FLR40 | 0 | 0 | K1-FSS4-401 | 0 | 0 | 0 | 電池内蔵 | 47 | 3 | 3 | 314.712
62 | 浅間町地区センター | 浅間町地区センター | 1F | 廊下 | 24 | 365 | F1 | C級 誘導灯 | 1 | FL10 | 0 | 0 | 0 | 避難口 | 天井直付 | 片面 | 0 | 13 | 1 | 1 | 113.88
62 | 浅間町地区センター | 浅間町地区センター | 1F | 廊下 | 24 | 365 | G1 | C級 誘導灯 | 1 | FL6 | 0 | W300想定 | 0 | 通路 | 壁埋込(足元) | 片面 | 0 | 9 | 1 | 1 | 78.84
62 | 浅間町地区センター | 浅間町地区センター | 1F | 外周 | 4 | 279 | D1 | ブラケット灯 | 1 | MF100 | 0 | 0 | 0 | 0 | フランジ/アーム式 | 球形アクリルグローブ | 0 | 120 | 1 | 1 | 133.92
62 | 浅間町地区センター | 浅間町地区センター | 1F | 外周 | 4 | 279 | K1 | ブラケット灯 | 1 | FL9 | 0 | 0 | 0 | 防水型 | フランジ/アーム式 | モチ形乳白ガラスグローブ | 0 | 9 | 1 | 1 | 10.044
62 | 浅間町地区センター | 浅間町地区センター | 1F | 倉庫 | 1 | 12 | H1 | コップ型ブラケット | 1 | IL40 | 0 | 0 | 0 | 0 | 0 | 乳白ガラスカバー付 | 0 | 36 | 1 | 1 | 0.432
62 | 浅間町地区センター | 浅間町地区センター | 1F | 図書室 | 8 | 279 | A1 | 逆富士ベースライト | 2 | FLR40 | 0 | 0 | FSS4-402 | 0 | 0 | 0 | 0 | 47 | 12 | 24 | 2517.696
62 | 浅間町地区センター | 浅間町地区センター | 1F | 便所 | 3 | 279 | L1 | トラフ形ベースライト | 1 | FL10 | 0 | 0 | FSS1-101 | 0 | 0 | 0 | 0 | 13 | 2 | 2 | 21.762
62 | 浅間町地区センター | 浅間町地区センター | 1F | 身障者便所 | 3 | 279 | L1 | トラフ形ベースライト | 1 | FL10 | 0 | 0 | FSS1-101 | 0 | 0 | 0 | 0 | 13 | 1 | 1 | 10.881
62 | 浅間町地区センター | 浅間町地区センター | 1F | 前室 | 3 | 279 | B1 | 逆富士ベースライト | 1 | FLR40 | 0 | 0 | FSSS4-401 | 0 | 0 | 0 | 0 | 47 | 1 | 1 | 39.339
62 | 浅間町地区センター | 浅間町地区センター | 1F | 前室 | 24 | 365 | P1 | 埋込専用型非常灯 | 1 | 非常灯用20 | 0 | □100想定 | 0 | 反射板オイルスキン仕上げ | 0 | 角形 | 電池内蔵 | 3 | 1 | 1 | 26.28
62 | 浅間町地区センター | 浅間町地区センター | 1F | 和室 | 3 | 279 | I | 埋込ベースライト | 2 | FLR40 | 0 | W300想定 | 0 | 0 | 0 | 下面木製ルーバー付 | 0 | 47 | 4 | 8 | 314.712
62 | 浅間町地区センター | 浅間町地区センター | 1F | 浴室 | 1 | 279 | H1 | コップ型ブラケット | 1 | IL40 | 0 | 0 | 0 | 0 | 0 | 乳白ガラスカバー付 | 0 | 36 | 2 | 2 | 20.088
62 | 浅間町地区センター | 浅間町地区センター | 1F | 脱衣室 | 1 | 279 | A2 | 逆富士ベースライト | 2 | FL20 | 0 | 0 | FSS4-202 | 0 | 0 | 0 | 0 | 28 | 2 | 4 | 31.248
62 | 浅間町地区センター | 浅間町地区センター | 1F | 教養娯楽室 | 3 | 279 | I | 埋込ベースライト | 2 | FLR40 | 0 | W300想定 | 0 | 0 | 0 | 下面木製ルーバー付 | 0 | 47 | 2 | 4 | 157.356
62 | 浅間町地区センター | 浅間町地区センター | 1F | 老人集会室 | 3 | 279 | I | 埋込ベースライト | 2 | FLR40 | 0 | W300想定 | 0 | 0 | 0 | 下面木製ルーバー付 | 0 | 47 | 2 | 4 | 157.356
62 | 浅間町地区センター | 浅間町地区センター | 2F | 便所 | 3 | 279 | A2 | 逆富士ベースライト | 2 | FL20 | 0 | 0 | FSS4-202 | 0 | 0 | 0 | 0 | 28 | 2 | 4 | 93.744
62 | 浅間町地区センター | 浅間町地区センター | 2F | 便所 | 3 | 279 | J1 | ミラー灯 | 1 | FL15 | 0 | 0 | 0 | 0 | 0 | 0 | 0 | 18 | 2 | 2 | 30.132
62 | 浅間町地区センター | 浅間町地区センター | 2F | 便所 | 3 | 279 | J1 | ミラー灯 | 1 | FL15 | 0 | 0 | 0 | 0 | 0 | 0 | 0 | 18 | 1 | 1 | 15.066
62 | 浅間町地区センター | 浅間町地区センター | 2F | 階段 | 8 | 279 | N | 階段通路誘導灯 | 1 | FLR40 | 0 | 0 | 0 | 階数表示付 | 0 | 0 | 電池内蔵 | 47 | 1 | 1 | 104.904
62 | 浅間町地区センター | 浅間町地区センター | 2F | 集会室 | 3 | 279 | A1 | 逆富士ベースライト | 2 | FLR40 | 0 | 0 | FSS4-402 | 0 | 0 | 0 | 0 | 47 | 9 | 18 | 708.102
62 | 浅間町地区センター | 浅間町地区センター | 2F | 集会室 | 3 | 279 | A3 | 逆富士ベースライト | 2 | FLR40 | 0 | 0 | K1-FSS4-402 | 0 | 0 | 0 | 電池内蔵 | 47 | 3 | 6 | 236.034
62 | 浅間町地区センター | 浅間町地区センター | 2F | 集会室 | 3 | 279 | B2 | 逆富士ベースライト | 1 | FLR40 | 0 | 0 | K1-FSS4-401 | 0 | 0 | 0 | 電池内蔵 | 47 | 1 | 1 | 39.339
62 | 浅間町地区センター | 浅間町地区センター | 2F | 集会室 | 24 | 365 | F1 | C級 誘導灯 | 1 | FL10 | 0 | 0 | 0 | 避難口 | 天井直付 | 片面 | 0 | 13 | 1 | 1 | 113.88
62 | 浅間町地区センター | 浅間町地区センター | 2F | 集会室 | 3 | 279 | B1 | 逆富士ベースライト | 1 | FLR40 | 0 | 0 | FSSS4-401 | 0 | 0 | 0 | 0 | 47 | 1 | 1 | 39.339
62 | 浅間町地区センター | 浅間町地区センター | 2F | 集会室 | 3 | 279 | B2 | 逆富士ベースライト | 1 | FLR40 | 0 | 0 | K1-FSS4-401 | 0 | 0 | 0 | 電池内蔵 | 47 | 1 | 1 | 39.339
62 | 浅間町地区センター | 浅間町地区センター | 2F | 集会室 | 24 | 365 | E1 | C級 誘導灯 | 1 | FL10 | 0 | 0 | 0 | 通路 | 天井直付 | 片面 | 0 | 13 | 1 | 1 | 113.88
62 | 浅間町地区センター | 浅間町地区センター | 2F | 階段② | 24 | 365 | F1 | C級 誘導灯 | 1 | FL10 | 0 | 0 | 0 | 避難口 | 天井直付 | 片面 | 0 | 13 | 1 | 1 | 113.88
62 | 浅間町地区センター | 浅間町地区センター | 2F | 階段② | 8 | 279 | K1 | ブラケット灯 | 1 | FL9 | 0 | 0 | 0 | 防水型 | フランジ/アーム式 | モチ形乳白ガラスグローブ | 0 | 9 | 1 | 1 | 20.088
62 | 浅間町地区センター | 浅間町地区センター | 2F | 湯沸・配膳室 | 1 | 279 | A1 | 逆富士ベースライト | 2 | FLR40 | 0 | 0 | FSS4-402 | 0 | 0 | 0 | 0 | 47 | 1 | 2 | 26.226
62 | 浅間町地区センター | 浅間町地区センター | 2F | 湯沸・配膳室 | 1 | 279 | A3 | 逆富士ベースライト | 2 | FLR40 | 0 | 0 | K1-FSS4-402 | 0 | 0 | 0 | 電池内蔵 | 47 | 1 | 2 | 26.226
62 | 浅間町地区センター | 浅間町地区センター | 2F | 和室 | 3 | 279 | I | 埋込ベースライト | 2 | FLR40 | 0 | W300想定 | 0 | 0 | 0 | 下面木製ルーバー付 | 0 | 47 | 4 | 8 | 314.712
62 | 浅間町地区センター | 浅間町地区センター | 2F | 和室 | 3 | 279 | L1 | トラフ形ベースライト | 1 | FL10 | 0 | 0 | FSS1-101 | 0 | 0 | 0 | 0 | 13 | 1 | 1 | 10.881
62 | 浅間町地区センター | 浅間町地区センター | 2F | 和室 | 3 | 279 | M1 | ダウンライト | 1 | IL80 | 0 | □150想定 | 0 | 0 | 0 | 角形 | 0 | 9.3 | 2 | 2 | 15.5682
62 | 浅間町地区センター | 浅間町地区センター | 2F | 和室 | 24 | 365 | Ｏ1 | 埋込専用型非常灯 | 1 | 非常灯用20 | 0 | □100想定 | 0 | 0 | 0 | 角形 | 電池内蔵 | 3 | 1 | 1 | 26.28
62 | 浅間町地区センター | 浅間町地区センター | 2F | 和室 | 24 | 365 | P1 | 埋込専用型非常灯 | 1 | 非常灯用20 | 0 | □100想定 | 0 | 反射板オイルスキン仕上げ | 0 | 角形 | 電池内蔵 | 3 | 1 | 1 | 26.28
62 | 浅間町地区センター | 屋外 | - | 屋外 |  |  |  | 0 | 0 | 0 | 0 | 0 | 0 | 0 | 0 | 0 | 0 | 0 |  | - | -
62 | 浅間町地区センター | [6 empty] | 0 | 0 | 0 | 0 | 0 | 0 | 0 | 0 | 0 | 0 | 0 |  | - | -
62 | 浅間町地区センター | [6 empty] | 0 | 0 | 0 | 0 | 0 | 0 | 0 | 0 | 0 | 0 | 0 |  | - | -
62 | 浅間町地区センター | [6 empty] | 0 | 0 | 0 | 0 | 0 | 0 | 0 | 0 | 0 | 0 | 0 |  | - | -
63 | 南町地区センター | 63_南町地区センター
63 | 南町地区センター | [5 empty] | 既存照明
63 | 南町地区センター | 建物名 | 階数 | 部屋名 | 点灯時間 | 稼働日数 | 器具記号 | 器具種類 | 灯数 | ランプ種別 | 口金 | 器具寸法 | 品番 | 器具仕様詳細① | 器具仕様詳細② | 器具仕様詳細③ | 非常灯 | 消費電力 | 器具台数 | ランプ本数 | 消費電力量(kWh)
63 | 南町地区センター |  |  |  | /日 | /年 | [11 empty] | W/本 | 台 | 本 | kWh/年
63 | 南町地区センター | 南町地区センター | 1F | 倉庫1 | 1 | 12 | Q | 逆富士ベースライト | 1 | FLR40 | 0 | 0 | FSS4-401RH | 0 | 0 | 0 | 0 | 47 | 1 | 1 | 0.564
63 | 南町地区センター | 南町地区センター | 1F | 階段 | 8 | 281 | N | 逆富士ベースライト | 1 | FL20 | 0 | 0 | FSS4-201GH | 0 | 0 | 0 | 0 | 28 | 1 | 1 | 62.944
63 | 南町地区センター | 南町地区センター | 1F | 玄関ホール | 8 | 281 | A1 | 埋込丸形器具 | 1 | FCL30+40 | 0 | Φ600想定 |  | 0 | 0 | 0 | 0 | 75 | 8 | 8 | 1348.8
63 | 南町地区センター | 南町地区センター | 1F | 玄関ホール | 24 | 365 | G1 | B級BL形 誘導灯 | 1 | FL20 | 0 | 0 | 0 | 避難口 | パイプ吊 | 片面 | 0 | 28 | 1 | 1 | 245.28
63 | 南町地区センター | 南町地区センター | 1F | 玄関ホール | 24 | 365 | H1 | C級 誘導灯 | 1 | FL10 | 0 | 0 | 0 | 避難口 | パイプ吊 | 両面 | 0 | 13 | 1 | 1 | 113.88
63 | 南町地区センター | 南町地区センター | 1F | 玄関ホール | 24 | 365 | I1 | 埋込専用型非常灯 | 1 | 非常灯用40 | 0 | Φ150想定 | 0 | 0 | 0 | 0 | 電池内蔵 | 3 | 1 | 1 | 26.28
63 | 南町地区センター | 南町地区センター | 1F | 脱衣所 | 1 | 281 | B1 | シーリングライト | 1 | FCL30 | 0 | 0 | 0 | 0 | 0 | 丸形 | 0 | 34 | 2 | 2 | 19.108
63 | 南町地区センター | 南町地区センター | 1F | 便所 | 3 | 281 | D1 | 逆富士ベースライト | 1 | FLR40 | 0 | 0 |  | 0 | 0 | 0 |  | 47 | 2 | 2 | 79.242
63 | 南町地区センター | 南町地区センター | 1F | 便所 | 3 | 281 | E1 | 逆富士ベースライト | 2 | FL20 | 0 | 0 | 0 | 0 | 0 | 0 | 0 | 28 | 1 | 2 | 47.208
63 | 南町地区センター | 南町地区センター | 1F | 廊下 | 8 | 281 | D1 | 逆富士ベースライト | 1 | FLR40 | 0 | 0 |  | 0 | 0 | 0 |  | 47 | 3 | 3 | 316.968
63 | 南町地区センター | 南町地区センター | 1F | 廊下 | 8 | 281 | F1 | 逆富士ベースライト | 1 | FL20 | 0 | 0 | 0 | 0 | 0 | 0 | 0 | 28 | 2 | 2 | 125.888
63 | 南町地区センター | 南町地区センター | 1F | 廊下 | 8 | 281 | J1 | 逆富士ベースライト | 1 | FLR40 | 0 | 0 | 0 | 0 | 0 | 0 | 電池内蔵 | 47 | 3 | 3 | 316.968
63 | 南町地区センター | 南町地区センター | 1F | 事務室 | 8 | 281 | C1 | 逆富士ベースライト | 2 | FLR40 | 0 | 0 | 0 | 0 | 0 | 0 | 0 | 47 | 18 | 36 | 3803.616
63 | 南町地区センター | 南町地区センター | 1F | 事務室2 | 8 | 281 | C1 | 逆富士ベースライト | 2 | FLR40 | 0 | 0 | 0 | 0 | 0 | 0 | 0 | 47 | 2 | 4 | 422.624
63 | 南町地区センター | 南町地区センター | 1F | 相談室 | 3 | 281 | C1 | 逆富士ベースライト | 2 | FLR40 | 0 | 0 | 0 | 0 | 0 | 0 | 0 | 47 | 2 | 4 | 158.484
63 | 南町地区センター | 南町地区センター | 1F | 湯沸室 | 1 | 281 | C1 | 逆富士ベースライト | 2 | FLR40 | 0 | 0 | 0 | 0 | 0 | 0 | 0 | 47 | 1 | 2 | 26.414
63 | 南町地区センター | 南町地区センター | 1F | 倉庫2 | 1 | 12 | Q | 逆富士ベースライト | 1 | FLR40 | 0 | 0 | FSS4-401RH | 0 | 0 | 0 | 0 | 47 | 4 | 4 | 2.256
63 | 南町地区センター | 南町地区センター | 1F | 倉庫3 | 1 | 12 | Q | 逆富士ベースライト | 1 | FLR40 | 0 | 0 | FSS4-401RH | 0 | 0 | 0 | 0 | 47 | 1 | 1 | 0.564
63 | 南町地区センター | 南町地区センター | 1F | 機械室 | 1 | 12 | Q | 逆富士ベースライト | 1 | FLR40 | 0 | 0 | FSS4-401RH | 0 | 0 | 0 | 0 | 47 | 2 | 2 | 1.128
63 | 南町地区センター | 南町地区センター | 1F | 和室 | 3 | 281 | R | 埋込スクエア | 5 | FL20 | 0 | □900想定 | 0 | 0 | 0 | 白木枠ルーバー付 | 0 | 28 | 2 | 10 | 236.04
63 | 南町地区センター | 南町地区センター | 1F | 集会室・舞台 | 3 | 281 | R | 埋込スクエア | 5 | FL20 | 0 | □900想定 | 0 | 0 | 0 | 白木枠ルーバー付 | 0 | 28 | 4 | 20 | 472.08
63 | 南町地区センター | 南町地区センター | 1F | 集会室・舞台 | 3 | 281 | O | 片反射笠付トラフ形ベースライト | 1 | FL20 | 0 | 0 | FBS3-201GH | 0 | 0 | 0 | 0 | 28 | 3 | 3 | 70.812
63 | 南町地区センター | 南町地区センター | 2F | エントランス | 8 | 281 | E | 埋込丸形器具 | 2 | FCL30+40 | 0 | Φ600想定 | 0 | 枠指定色 | 0 | アクリルカバー付 | 0 | 75 | 6 | 12 | 2023.2
63 | 南町地区センター | 南町地区センター | 2F | エントランス | 24 | 365 | C | 埋込専用型非常灯 | 1 | 非常灯用20 | 0 | Φ150想定 | K1-IRS2-20 | 0 | 0 | 0 | 電池内蔵 | 3 | 1 | 1 | 26.28
63 | 南町地区センター | 南町地区センター | 2F | エントランス | 24 | 365 | B | C級 誘導灯 | 1 | FL10 | 0 | 0 | SH1-FSF10-101 | 通路 | 天井直付 | 片面 | 0 | 13 | 1 | 1 | 113.88
63 | 南町地区センター | 南町地区センター | 2F | 事務室 | 8 | 281 | G | 埋込ベースライト | 2 | FLR40 | 0 | W300想定 | FRL1-402RH | 0 | 0 | ルーバー付 | 0 | 47 | 6 | 12 | 1267.872
63 | 南町地区センター | 南町地区センター | 2F | 事務室 | 24 | 365 | C | 埋込専用型非常灯 | 1 | 非常灯用20 | 0 | Φ150想定 | K1-IRS2-20 | 0 | 0 | 0 | 電池内蔵 | 3 | 1 | 1 | 26.28
63 | 南町地区センター | 南町地区センター | 2F | 事務室 | 8 | 281 | M | ミラー灯 | 1 | FL15 | 0 | 0 | 0 | 0 | 0 | 0 | 0 | 18 | 1 | 1 | 40.464
63 | 南町地区センター | 南町地区センター | 2F | 洗面室 | 1 | 281 | L | 流し元灯 | 1 | FL20 | 0 | 0 | FBS2-201GL | PS付 | 0 | 0 | 0 | 28 | 2 | 2 | 15.736
63 | 南町地区センター | 南町地区センター | 2F | 洗面室 | 1 | 281 | K | 逆富士ベースライト | 2 | FLR40 | 0 | 0 | FSS4-402 | 0 | 0 | 0 | 0 | 47 | 1 | 2 | 26.414
63 | 南町地区センター | 南町地区センター | 2F | トイレ① | 3 | 281 | Q | 逆富士ベースライト | 1 | FLR40 | 0 | 0 | FSS4-401RH | 0 | 0 | 0 | 0 | 47 | 1 | 1 | 39.621
63 | 南町地区センター | 南町地区センター | 2F | トイレ① | 3 | 281 | M | ミラー灯 | 1 | FL15 | 0 | 0 | 0 | 0 | 0 | 0 | 0 | 18 | 1 | 1 | 15.174
63 | 南町地区センター | 南町地区センター | 2F | トイレ② | 3 | 281 | Q | 逆富士ベースライト | 1 | FLR40 | 0 | 0 | FSS4-401RH | 0 | 0 | 0 | 0 | 47 | 1 | 1 | 39.621
63 | 南町地区センター | 南町地区センター | 2F | トイレ② | 3 | 281 | M | ミラー灯 | 1 | FL15 | 0 | 0 | 0 | 0 | 0 | 0 | 0 | 18 | 1 | 1 | 15.174
63 | 南町地区センター | 南町地区センター | 2F | 倉庫 | 1 | 12 | N | 逆富士ベースライト | 1 | FL20 | 0 | 0 | FSS4-201GH | 0 | 0 | 0 | 0 | 28 | 1 | 1 | 0.336
63 | 南町地区センター | 南町地区センター | 2F | 廊下 | 8 | 281 | F | 埋込丸形器具 | 1 | FCL40 | 0 | Φ450想定 | 0 | 枠指定色 | 0 | アクリルカバー付 | 0 | 49 | 5 | 5 | 550.76
63 | 南町地区センター | 南町地区センター | 2F | 廊下 | 24 | 365 | C | 埋込専用型非常灯 | 1 | 非常灯用20 | 0 | Φ150想定 | K1-IRS2-20 | 0 | 0 | 0 | 電池内蔵 | 3 | 2 | 2 | 52.56
63 | 南町地区センター | 南町地区センター | 2F | 外階段 | 4 | 281 | H | ウォールライト | 2 | FL20 | 0 | 0 | FB4RP-202GH | 防水型 | 0 | 0 | 0 | 28 | 1 | 2 | 62.944
63 | 南町地区センター | 南町地区センター | 2F | ホール① | 8 | 281 | G | 埋込ベースライト | 2 | FLR40 | 0 | W300想定 | FRL1-402RH | 0 | 0 | ルーバー付 | 0 | 47 | 13 | 26 | 2747.056
63 | 南町地区センター | 南町地区センター | 2F | ホール① | 8 | 281 | J | スポットライト | 1 | IL60 | 0 | 0 | 0 | 0 | 配線ダクト取付 | 0 | 0 | 54 | 14 | 14 | 1699.488
63 | 南町地区センター | 南町地区センター | 2F | ホール① | 24 | 365 | C | 埋込専用型非常灯 | 1 | 非常灯用20 | 0 | Φ150想定 | K1-IRS2-20 | 0 | 0 | 0 | 電池内蔵 | 3 | 2 | 2 | 52.56
63 | 南町地区センター | 南町地区センター | 2F | ホール① | 24 | 365 | A | B級BL形 誘導灯 | 1 | FL20 | 0 | 0 | SH1-FSF10-201 | 避難口 | 天井直付 | 片面 | 0 | 28 | 1 | 1 | 245.28
63 | 南町地区センター | 南町地区センター | 2F | ホール② | 8 | 281 | G | 埋込ベースライト | 2 | FLR40 | 0 | W300想定 | FRL1-402RH | 0 | 0 | ルーバー付 | 0 | 47 | 12 | 24 | 2535.744
63 | 南町地区センター | 南町地区センター | 2F | ホール② | 8 | 281 | J | スポットライト | 1 | IL60 | 0 | 0 | 0 | 0 | 配線ダクト取付 | 0 | 0 | 54 | 13 | 13 | 1578.096
63 | 南町地区センター | 南町地区センター | 2F | ホール② | 24 | 365 | C | 埋込専用型非常灯 | 1 | 非常灯用20 | 0 | Φ150想定 | K1-IRS2-20 | 0 | 0 | 0 | 電池内蔵 | 3 | 2 | 2 | 52.56
63 | 南町地区センター | 南町地区センター | 2F | 和室① | 3 | 281 | R | 埋込スクエア | 5 | FL20 | 0 | □900想定 | 0 | 0 | 0 | 白木枠ルーバー付 | 0 | 28 | 2 | 10 | 236.04
63 | 南町地区センター | 南町地区センター | 2F | 和室① | 24 | 365 | C | 埋込専用型非常灯 | 1 | 非常灯用20 | 0 | Φ150想定 | K1-IRS2-20 | 0 | 0 | 0 | 電池内蔵 | 3 | 1 | 1 | 26.28
63 | 南町地区センター | 南町地区センター | 2F | 和室① | 3 | 281 | O | 片反射笠付トラフ形ベースライト | 1 | FL20 | 0 | 0 | FBS3-201GH | 0 | 0 | 0 | 0 | 28 | 1 | 1 | 23.604
63 | 南町地区センター | 南町地区センター | 2F | 和室② | 3 | 281 | R | 埋込スクエア | 5 | FL20 | 0 | □900想定 | 0 | 0 | 0 | 白木枠ルーバー付 | 0 | 28 | 4 | 20 | 472.08
63 | 南町地区センター | 南町地区センター | 2F | 和室② | 24 | 365 | C | 埋込専用型非常灯 | 1 | 非常灯用20 | 0 | Φ150想定 | K1-IRS2-20 | 0 | 0 | 0 | 電池内蔵 | 3 | 2 | 2 | 52.56
63 | 南町地区センター | 南町地区センター | 2F | 和室② | 3 | 281 | O | 片反射笠付トラフ形ベースライト | 1 | FL20 | 0 | 0 | FBS3-201GH | 0 | 0 | 0 | 0 | 28 | 1 | 1 | 23.604
63 | 南町地区センター | 南町地区センター | 2F | 和室③ | 3 | 281 | P | シーリングライト | 1 | FCL30 | 0 | 0 | 0 | 0 | 0 | 角形/和風 | 0 | 34 | 2 | 2 | 57.324
63 | 南町地区センター | 南町地区センター | 2F | 和室③ | 24 | 365 | C | 埋込専用型非常灯 | 1 | 非常灯用20 | 0 | Φ150想定 | K1-IRS2-20 | 0 | 0 | 0 | 電池内蔵 | 3 | 1 | 1 | 26.28
63 | 南町地区センター | 南町地区センター | 2F | 和室③ | 3 | 281 | N | 逆富士ベースライト | 1 | FL20 | 0 | 0 | FSS4-201GH | 0 | 0 | 0 | 0 | 28 | 1 | 1 | 23.604
63 | 南町地区センター | 南町地区センター | 2F | 階段 | 8 | 281 | S | 逆富士ベースライト | 1 | FLR40 | 0 | 吊L=800 | SK10FSS4-401RH | 0 | パイプ吊 | 0 | 電池内蔵 | 47 | 2 | 2 | 211.312
63 | 南町地区センター | 屋外 | - | 屋外 | 12 | 281 | GG | 街路灯 | 1 | HID200 | 0 | 0 | 0 | 0 | 0 | 陣笠タイプ | 0 | 230 | 1 | 1 | 775.56
63 | 南町地区センター | 屋外 | - | 屋外 |  |  |  | 0 | 0 | 0 | 0 | 0 | 0 | 0 | 0 | 0 | 0 | 0 |  | - | -
63 | 南町地区センター | [6 empty] | 0 | 0 | 0 | 0 | 0 | 0 | 0 | 0 | 0 | 0 | 0 |  | - | -
63 | 南町地区センター | [6 empty] | 0 | 0 | 0 | 0 | 0 | 0 | 0 | 0 | 0 | 0 | 0 |  | - | -
63 | 南町地区センター | [6 empty] | 0 | 0 | 0 | 0 | 0 | 0 | 0 | 0 | 0 | 0 | 0 |  | - | -
65 | 八幡町地区センター | 65_八幡町地区センター
65 | 八幡町地区センター | [5 empty] | 既存照明
65 | 八幡町地区センター | 建物名 | 階数 | 部屋名 | 点灯時間 | 稼働日数 | 器具記号 | 器具種類 | 灯数 | ランプ種別 | 口金 | 器具寸法 | 品番 | 器具仕様詳細① | 器具仕様詳細② | 器具仕様詳細③ | 非常灯 | 消費電力 | 器具台数 | ランプ本数 | 消費電力量(kWh)
65 | 八幡町地区センター |  |  |  | /日 | /年 | [11 empty] | W/本 | 台 | 本 | kWh/年
65 | 八幡町地区センター | 八幡町地区センター | 1F | ボイラー機械室 | 1 | 12 | G2 | 片反射笠付トラフ形ベースライト | 1 | FL20 | 0 | 0 | 0 | 0 | 0 | 0 | 0 | 28 | 2 | 2 | 0.672
65 | 八幡町地区センター | 八幡町地区センター | 1F | ボイラー機械室 | 1 | 12 | I2 | 流し元灯 | 1 | FL10 | 0 | 0 | 0 | 0 | 0 | 0 | 0 | 13 | 1 | 1 | 0.156
65 | 八幡町地区センター | 八幡町地区センター | 1F | ボイラー機械室 | 1 | 12 | F4 | 逆富士ベースライト | 2 | FL20 | 0 | 0 | 0 | 0 | 0 | 0 | 0 | 28 | 1 | 2 | 0.672
65 | 八幡町地区センター | 八幡町地区センター | 1F | 浴室 | 1 | 281 | P1 | シーリングライト | 1 | FCL30 | 0 | 0 | 0 | 防湿型 | 0 | 丸形 | 0 | 34 | 2 | 2 | 19.108
65 | 八幡町地区センター | 八幡町地区センター | 1F | 浴室 | 1 | 281 | R1 | ブラケット灯 | 1 | IL60 | 0 | 0 | 0 | 防水型 | アーム式 | 乳白ガラスグローブ付 | 0 | 54 | 4 | 4 | 60.696
65 | 八幡町地区センター | 八幡町地区センター | 1F | 外周 | 4 | 281 | H1 | ウォールライト | 1 | FL20 | 0 | 0 | 0 | 防水型 | 0 | 0 | 0 | 28 | 2 | 2 | 62.944
65 | 八幡町地区センター | 八幡町地区センター | 1F | 老人集会室 | 5 | 281 | L2 | 埋込ベースライト | 4 | FLR40 | 0 | 0 | 0 | 特注品 | 0 | 木枠ルーバー付 | 0 | 47 | 4 | 16 | 1056.56
65 | 八幡町地区センター | 八幡町地区センター | 1F | 実習室 | 5 | 281 | F1 | 逆富士ベースライト | 2 | FLR40 | 0 | 0 | 0 | 0 | 0 | 0 | 0 | 47 | 6 | 12 | 792.42
65 | 八幡町地区センター | 八幡町地区センター | 1F | 実習室 | 5 | 281 | J2 | ミラー灯 | 1 | FL20 | 0 | 0 | 0 | 0 | 0 | 0 | 0 | 28 | 1 | 1 | 39.34
65 | 八幡町地区センター | 八幡町地区センター | 1F | 事務室 | 8 | 281 | F1 | 逆富士ベースライト | 2 | FLR40 | 0 | 0 | 0 | 0 | 0 | 0 | 0 | 47 | 8 | 16 | 1690.496
65 | 八幡町地区センター | 八幡町地区センター | 1F | 廊下 | 8 | 281 | Q1 | 埋込丸形器具 | 1 | FCL20 | 0 | Φ300想定 | 0 | 0 | 0 | バッフル付き/乳白パネル付 | 0 | 22 | 4 | 4 | 197.824
65 | 八幡町地区センター | 八幡町地区センター | 1F | 廊下 | 24 | 365 | B1 | 埋込専用型非常灯 | 1 | 非常灯用40 | 0 | Φ150想定 | 0 | 0 | 0 | 0 | 電池内蔵 | 3 | 3 | 3 | 78.84
65 | 八幡町地区センター | 八幡町地区センター | 1F | 廊下 | 24 | 365 | E1 | B級BL形 誘導灯 | 1 | FL20 | 0 | 0 | 0 | 避難口 | パイプ吊 | 0 | 0 | 28 | 1 | 1 | 245.28
65 | 八幡町地区センター | 八幡町地区センター | 1F | 廊下 | 8 | 281 | F3 | 逆富士ベースライト | 1 | FLR40 | 0 | 0 | 0 | 0 | 0 | 0 | 0 | 47 | 3 | 3 | 316.968
65 | 八幡町地区センター | 八幡町地区センター | 1F | 廊下 | 8 | 281 | F5 | 逆富士ベースライト | 1 | FL20 | 0 | 0 | 0 | 0 | 0 | 0 | 0 | 28 | 1 | 1 | 62.944
65 | 八幡町地区センター | 八幡町地区センター | 1F | 廊下 | 8 | 281 | O1 | ブラケット灯 | 1 | HF400 | 0 | 0 | 0 | 防水型 | アーム式 | 乳白ガラスグローブ付 | 0 | 435 | 1 | 1 | 977.88
65 | 八幡町地区センター | 八幡町地区センター | 1F | 階段 | 8 | 281 | Q1 | 埋込丸形器具 | 1 | FCL20 | 0 | Φ300想定 | 0 | 0 | 0 | バッフル付き/乳白パネル付 | 0 | 22 | 2 | 2 | 98.912
65 | 八幡町地区センター | 八幡町地区センター | 1F | 階段 | 24 | 365 | B1 | 埋込専用型非常灯 | 1 | 非常灯用40 | 0 | Φ150想定 | 0 | 0 | 0 | 0 | 電池内蔵 | 3 | 1 | 1 | 26.28
65 | 八幡町地区センター | 八幡町地区センター | 1F | 倉庫 | 1 | 12 | G1 | 片反射笠付トラフ形ベースライト | 1 | FLR40 | 0 | 0 | 0 | 0 | 0 | 0 | 0 | 47 | 1 | 1 | 0.564
65 | 八幡町地区センター | 八幡町地区センター | 1F | 男子便所 | 3 | 281 | S1 | 埋込ベースライト | 1 | FL20 | 0 | W190想定 | 0 | 0 | 0 | アルミルーバー付 | 0 | 28 | 1 | 1 | 23.604
65 | 八幡町地区センター | 八幡町地区センター | 1F | 男子便所 | 3 | 281 | F3 | 逆富士ベースライト | 1 | FLR40 | 0 | 0 | 0 | 0 | 0 | 0 | 0 | 47 | 1 | 1 | 39.621
65 | 八幡町地区センター | 八幡町地区センター | 1F | 男子便所 | 3 | 281 | F4 | 逆富士ベースライト | 2 | FL20 | 0 | 0 | 0 | 0 | 0 | 0 | 0 | 28 | 1 | 2 | 47.208
65 | 八幡町地区センター | 八幡町地区センター | 1F | 女子便所 | 3 | 281 | S1 | 埋込ベースライト | 1 | FL20 | 0 | W190想定 | 0 | 0 | 0 | アルミルーバー付 | 0 | 28 | 1 | 1 | 23.604
65 | 八幡町地区センター | 八幡町地区センター | 1F | 女子便所 | 3 | 281 | F3 | 逆富士ベースライト | 1 | FLR40 | 0 | 0 | 0 | 0 | 0 | 0 | 0 | 47 | 1 | 1 | 39.621
65 | 八幡町地区センター | 八幡町地区センター | 2F | 階段 | 8 | 281 | F2 | 逆富士ベースライト | 1 | FLR40 | 0 | 0 | 0 | 0 | 0 | 0 | 電池内蔵 | 47 | 1 | 1 | 105.656
65 | 八幡町地区センター | 八幡町地区センター | 2F | 階段 | 8 | 281 | A1 | 階段通路誘導灯 | 1 | FLR40 | 0 | 0 | 0 | 0 | 0 | 0 | 電池内蔵 | 47 | 1 | 1 | 105.656
65 | 八幡町地区センター | 八幡町地区センター | 2F | 男女便所 | 3 | 281 | F3 | 逆富士ベースライト | 1 | FLR40 | 0 | 0 | 0 | 0 | 0 | 0 | 0 | 47 | 2 | 2 | 79.242
65 | 八幡町地区センター | 八幡町地区センター | 2F | 男女便所 | 3 | 281 | S1 | 埋込ベースライト | 1 | FL20 | 0 | W190想定 | 0 | 0 | 0 | アルミルーバー付 | 0 | 28 | 2 | 2 | 47.208
65 | 八幡町地区センター | 八幡町地区センター | 2F | 湯沸室 | 1 | 281 | F5 | 逆富士ベースライト | 1 | FL20 | 0 | 0 | 0 | 0 | 0 | 0 | 0 | 28 | 2 | 2 | 15.736
65 | 八幡町地区センター | 八幡町地区センター | 2F | 湯沸室 | 1 | 281 | I1 | 流し元灯 | 1 | FL15 | 0 | 0 | 0 | PS付 | 0 | 0 | 0 | 18 | 1 | 1 | 5.058
65 | 八幡町地区センター | 八幡町地区センター | 2F | 講習会室 | 3 | 281 | F1 | 逆富士ベースライト | 2 | FLR40 | 0 | 0 | 0 | 0 | 0 | 0 | 0 | 47 | 6 | 12 | 475.452
65 | 八幡町地区センター | 八幡町地区センター | 2F | 講習会室 | 3 | 281 | K1 | 黒板灯 | 1 | FLR40 | 0 | 0 | 0 | 0 | パイプ吊 | 0 | 0 | 47 | 2 | 2 | 79.242
65 | 八幡町地区センター | 八幡町地区センター | 2F | 講習会室 | 3 | 281 | J2 | ミラー灯 | 1 | FL20 | 0 | 0 | 0 | 0 | 0 | 0 | 0 | 28 | 1 | 1 | 23.604
65 | 八幡町地区センター | 八幡町地区センター | 2F | 講習会室 | 24 | 365 | E1 | B級BL形 誘導灯 | 1 | FL20 | 0 | 0 | 0 | 避難口 | パイプ吊 | 0 | 0 | 28 | 1 | 1 | 245.28
65 | 八幡町地区センター | 八幡町地区センター | 2F | 第二会議室 | 3 | 281 | F1 | 逆富士ベースライト | 2 | FLR40 | 0 | 0 | 0 | 0 | 0 | 0 | 0 | 47 | 7 | 14 | 554.694
65 | 八幡町地区センター | 八幡町地区センター | 2F | 第二会議室 | 3 | 281 | F6 | 逆富士ベースライト | 2 | FLR40 | 0 | 0 | 0 | 0 | 0 | 0 | 電池内蔵 | 47 | 1 | 2 | 79.242
65 | 八幡町地区センター | 八幡町地区センター | 2F | 第一会議室 | 3 | 281 | F1 | 逆富士ベースライト | 2 | FLR40 | 0 | 0 | 0 | 0 | 0 | 0 | 0 | 47 | 9 | 18 | 713.178
65 | 八幡町地区センター | 八幡町地区センター | 2F | 第一会議室 | 3 | 281 | F6 | 逆富士ベースライト | 2 | FLR40 | 0 | 0 | 0 | 0 | 0 | 0 | 電池内蔵 | 47 | 1 | 2 | 79.242
65 | 八幡町地区センター | 八幡町地区センター | 2F | 教養室 | 3 | 281 | L1 | 埋込ベースライト | 3 | FLR40 | 0 | 0 | 0 | 特注品 | 0 | 木枠ルーバー付 | 0 | 47 | 4 | 12 | 475.452
65 | 八幡町地区センター | 八幡町地区センター | 2F | 教養室 | 3 | 281 | M1 | 小形シーリングライト | 1 | IL40 | 0 | 0 | 0 | 0 | 0 | 木枠/角形 | 0 | 36 | 2 | 2 | 60.696
65 | 八幡町地区センター | 八幡町地区センター | 2F | 教養室 | 24 | 365 | B1 | 埋込専用型非常灯 | 1 | 非常灯用40 | 0 | Φ150想定 | 0 | 0 | 0 | 0 | 電池内蔵 | 3 | 1 | 1 | 26.28
65 | 八幡町地区センター | 八幡町地区センター | 2F | 廊下 | 8 | 281 | F2 | 逆富士ベースライト | 1 | FLR40 | 0 | 0 | 0 | 0 | 0 | 0 | 電池内蔵 | 47 | 2 | 2 | 211.312
65 | 八幡町地区センター | 八幡町地区センター | 2F | 廊下 | 8 | 281 | L1 | 埋込ベースライト | 3 | FLR40 | 0 | 0 | 0 | 特注品 | 0 | 木枠ルーバー付 | 0 | 47 | 2 | 6 | 633.936
65 | 八幡町地区センター | 八幡町地区センター | 2F | 廊下 | 24 | 365 | E1 | B級BL形 誘導灯 | 1 | FL20 | 0 | 0 | 0 | 避難口 | パイプ吊 | 0 | 0 | 28 | 1 | 1 | 245.28
65 | 八幡町地区センター | 八幡町地区センター | 2F | 廊下 | 24 | 365 | D1 | B級BL形 誘導灯 | 1 | FL20 | 0 | 0 | 0 | 通路 | パイプ吊 | 0 | 0 | 28 | 1 | 1 | 245.28
65 | 八幡町地区センター | 八幡町地区センター | 屋外 | 屋外 | 12 | 281 | Z | 街路灯 | 1 | HID200 | 0 | 0 | 0 | 片寄タイプ | アーム | 0 | 0 | 230 | 1 | 1 | 775.56
65 | 八幡町地区センター | 八幡町地区センター | 屋外 | 屋外 |  |  |  | 0 | 0 | 0 | 0 | 0 | 0 | 0 | 0 | 0 | 0 | 0 |  | - | -
65 | 八幡町地区センター | [6 empty] | 0 | 0 | 0 | 0 | 0 | 0 | 0 | 0 | 0 | 0 | 0 |  | - | -
65 | 八幡町地区センター | [6 empty] | 0 | 0 | 0 | 0 | 0 | 0 | 0 | 0 | 0 | 0 | 0 |  | - | -
65 | 八幡町地区センター | [6 empty] | 0 | 0 | 0 | 0 | 0 | 0 | 0 | 0 | 0 | 0 | 0 |  | - | -
66 | 野火止地区センター | 66_野火止地区センター
66 | 野火止地区センター | [5 empty] | 既存照明
66 | 野火止地区センター | 建物名 | 階数 | 部屋名 | 点灯時間 | 稼働日数 | 器具記号 | 器具種類 | 灯数 | ランプ種別 | 口金 | 器具寸法 | 品番 | 器具仕様詳細① | 器具仕様詳細② | 器具仕様詳細③ | 非常灯 | 消費電力 | 器具台数 | ランプ本数 | 消費電力量(kWh)
66 | 野火止地区センター |  |  |  | /日 | /年 | [11 empty] | W/本 | 台 | 本 | kWh/年
66 | 野火止地区センター | 野火止地区センター | 1F | 玄関ホール | 8 | 281 | A22 | 埋込ベースライト | 2 | FL20 | 0 | W300想定 | 0 | 0 | 0 | 0 | 0 | 28 | 3 | 6 | 377.664
66 | 野火止地区センター | 野火止地区センター | 1F | 玄関ホール | 8 | 281 | E21 | トラフ形ベースライト | 1 | FL20 | 0 | 0 | 0 | 0 | 0 | 0 | 0 | 28 | 1 | 1 | 62.944
66 | 野火止地区センター | 野火止地区センター | 1F | 閲覧コーナー | 8 | 281 | A42 | 埋込ベースライト | 2 | FLR40 | 0 | W300想定 | 0 | 0 | 0 | 0 | 0 | 47 | 4 | 8 | 845.248
66 | 野火止地区センター | 野火止地区センター | 1F | 図書室 | 8 | 281 | A42 | 埋込ベースライト | 2 | FLR40 | 0 | W300想定 | 0 | 0 | 0 | 0 | 0 | 47 | 8 | 16 | 1690.496
66 | 野火止地区センター | 野火止地区センター | 1F | 倉庫 | 1 | 12 | D41 | 逆富士ベースライト | 1 | FLR40 | 0 | 0 | 0 | 0 | 0 | 0 | 0 | 47 | 1 | 1 | 0.564
66 | 野火止地区センター | 野火止地区センター | 1F | 廊下1 | 8 | 281 | A22 | 埋込ベースライト | 2 | FL20 | 0 | W300想定 | 0 | 0 | 0 | 0 | 0 | 28 | 2 | 4 | 251.776
66 | 野火止地区センター | 野火止地区センター | 1F | 廊下1 | 8 | 281 | A22b | 埋込ベースライト | 2 | FL20 | 0 | W300想定 | 0 | 0 | 0 | 0 | 電池内蔵 | 28 | 2 | 4 | 251.776
66 | 野火止地区センター | 野火止地区センター | 1F | 玄関 | 8 | 281 | A22 | 埋込ベースライト | 2 | FL20 | 0 | W300想定 | 0 | 0 | 0 | 0 | 0 | 28 | 1 | 2 | 125.888
66 | 野火止地区センター | 野火止地区センター | 1F | 玄関 | 8 | 281 | A22b | 埋込ベースライト | 2 | FL20 | 0 | W300想定 | 0 | 0 | 0 | 0 | 電池内蔵 | 28 | 1 | 2 | 125.888
66 | 野火止地区センター | 野火止地区センター | 1F | 玄関 | 24 | 365 | I21-1 | B級BL形 誘導灯 | 1 | FL20 | 0 | 0 | 0 | 避難口 | 直付 | 片面 | 0 | 28 | 1 | 1 | 245.28
66 | 野火止地区センター | 野火止地区センター | 1F | 女子浴室 | 1 | 281 | B60W | ブラケット灯 | 1 | IL60 | 0 | 0 | 0 | 防水型 | 0 | 0 | 0 | 54 | 1 | 1 | 15.174
66 | 野火止地区センター | 野火止地区センター | 1F | 女子脱衣所 | 1 | 281 | B60W | ブラケット灯 | 1 | IL60 | 0 | 0 | 0 | 防水型 | 0 | 0 | 0 | 54 | 1 | 1 | 15.174
66 | 野火止地区センター | 野火止地区センター | 1F | 男子浴室 | 1 | 281 | B60W | ブラケット灯 | 1 | IL60 | 0 | 0 | 0 | 防水型 | 0 | 0 | 0 | 54 | 1 | 1 | 15.174
66 | 野火止地区センター | 野火止地区センター | 1F | 男子脱衣所 | 1 | 281 | B60W | ブラケット灯 | 1 | IL60 | 0 | 0 | 0 | 防水型 | 0 | 0 | 0 | 54 | 1 | 1 | 15.174
66 | 野火止地区センター | 野火止地区センター | 1F | 湯沸室 | 1 | 281 | A42 | 埋込ベースライト | 2 | FLR40 | 0 | W300想定 | 0 | 0 | 0 | 0 | 0 | 47 | 1 | 2 | 26.414
66 | 野火止地区センター | 野火止地区センター | 1F | 身障者用便所 | 3 | 281 | A42 | 埋込ベースライト | 2 | FLR40 | 0 | W300想定 | 0 | 0 | 0 | 0 | 0 | 47 | 1 | 2 | 79.242
66 | 野火止地区センター | 野火止地区センター | 1F | 男子便所 | 3 | 281 | B41 | 埋込ベースライト | 1 | FLR40 | 0 | W190想定 | 0 | 0 | 0 | 0 | 0 | 47 | 1 | 1 | 39.621
66 | 野火止地区センター | 野火止地区センター | 1F | 男子便所 | 3 | 281 | F15 | ミラー灯 | 1 | FL15 | 0 | 0 | 0 | 0 | 0 | 0 | 0 | 18 | 1 | 1 | 15.174
66 | 野火止地区センター | 野火止地区センター | 1F | 女子便所 | 3 | 281 | B41 | 埋込ベースライト | 1 | FLR40 | 0 | W190想定 | 0 | 0 | 0 | 0 | 0 | 47 | 1 | 1 | 39.621
66 | 野火止地区センター | 野火止地区センター | 1F | 女子便所 | 3 | 281 | F15 | ミラー灯 | 1 | FL15 | 0 | 0 | 0 | 0 | 0 | 0 | 0 | 18 | 1 | 1 | 15.174
66 | 野火止地区センター | 野火止地区センター | 1F | 事務室 | 8 | 281 | A42 | 埋込ベースライト | 2 | FLR40 | 0 | W300想定 | 0 | 0 | 0 | 0 | 0 | 47 | 2 | 4 | 422.624
66 | 野火止地区センター | 野火止地区センター | 1F | 廊下2 | 8 | 281 | A22 | 埋込ベースライト | 2 | FL20 | 0 | W300想定 | 0 | 0 | 0 | 0 | 0 | 28 | 2 | 4 | 251.776
66 | 野火止地区センター | 野火止地区センター | 1F | 廊下2 | 8 | 281 | A22b | 埋込ベースライト | 2 | FL20 | 0 | W300想定 | 0 | 0 | 0 | 0 | 電池内蔵 | 28 | 1 | 2 | 125.888
66 | 野火止地区センター | 野火止地区センター | 1F | 廊下3 | 8 | 281 | A22 | 埋込ベースライト | 2 | FL20 | 0 | W300想定 | 0 | 0 | 0 | 0 | 0 | 28 | 2 | 4 | 251.776
66 | 野火止地区センター | 野火止地区センター | 1F | 廊下3 | 8 | 281 | A22b | 埋込ベースライト | 2 | FL20 | 0 | W300想定 | 0 | 0 | 0 | 0 | 電池内蔵 | 28 | 2 | 4 | 251.776
66 | 野火止地区センター | 野火止地区センター | 1F | 廊下3 | 24 | 365 | I21-1 | B級BL形 誘導灯 | 1 | FL20 | 0 | 0 | 0 | 避難口 | 直付 | 片面 | 0 | 28 | 1 | 1 | 245.28
66 | 野火止地区センター | 野火止地区センター | 1F | 和室 | 3 | 281 | A42 | 埋込ベースライト | 2 | FLR40 | 0 | W300想定 | 0 | 0 | 0 | 0 | 0 | 47 | 4 | 8 | 316.968
66 | 野火止地区センター | 野火止地区センター | 1F | 和室2 | 3 | 281 | A42 | 埋込ベースライト | 2 | FLR40 | 0 | W300想定 | 0 | 0 | 0 | 0 | 0 | 47 | 8 | 16 | 633.936
66 | 野火止地区センター | 野火止地区センター | 1F | 相談室 | 3 | 281 | A42 | 埋込ベースライト | 2 | FLR40 | 0 | W300想定 | 0 | 0 | 0 | 0 | 0 | 47 | 4 | 8 | 316.968
66 | 野火止地区センター | 野火止地区センター | 1F | 機械室 | 1 | 12 | D41 | 逆富士ベースライト | 1 | FLR40 | 0 | 0 | 0 | 0 | 0 | 0 | 0 | 47 | 1 | 1 | 0.564
66 | 野火止地区センター | 野火止地区センター | 2F | 階段 | 8 | 281 | A22b | 埋込ベースライト | 2 | FL20 | 0 | W300想定 | 0 | 0 | 0 | 0 | 電池内蔵 | 28 | 1 | 2 | 125.888
66 | 野火止地区センター | 野火止地区センター | 2F | 階段 | 8 | 281 | C22b | 階段通路誘導灯 | 2 | FL20 | 0 | 0 | 0 | 階数表示付 | 0 | 0 | 0 | 28 | 1 | 2 | 125.888
66 | 野火止地区センター | 野火止地区センター | 2F | 廊下 | 8 | 281 | A22 | 埋込ベースライト | 2 | FL20 | 0 | W300想定 | 0 | 0 | 0 | 0 | 0 | 28 | 2 | 4 | 251.776
66 | 野火止地区センター | 野火止地区センター | 2F | 廊下 | 8 | 281 | A22b | 埋込ベースライト | 2 | FL20 | 0 | W300想定 | 0 | 0 | 0 | 0 | 電池内蔵 | 28 | 1 | 2 | 125.888
66 | 野火止地区センター | 野火止地区センター | 2F | 廊下 | 24 | 365 | I21-2 | B級BL形 誘導灯 | 1 | FL20 | 0 | 0 | 0 | 通路 | 直付 | 両面 | 0 | 28 | 1 | 1 | 245.28
66 | 野火止地区センター | 野火止地区センター | 2F | 女子便所 | 3 | 281 | B41 | 埋込ベースライト | 1 | FLR40 | 0 | W190想定 | 0 | 0 | 0 | 0 | 0 | 47 | 1 | 1 | 39.621
66 | 野火止地区センター | 野火止地区センター | 2F | 女子便所 | 3 | 281 | F15 | ミラー灯 | 1 | FL15 | 0 | 0 | 0 | 0 | 0 | 0 | 0 | 18 | 2 | 2 | 30.348
66 | 野火止地区センター | 野火止地区センター | 2F | 男子便所 | 3 | 281 | B41 | 埋込ベースライト | 1 | FLR40 | 0 | W190想定 | 0 | 0 | 0 | 0 | 0 | 47 | 1 | 1 | 39.621
66 | 野火止地区センター | 野火止地区センター | 2F | 男子便所 | 3 | 281 | F15 | ミラー灯 | 1 | FL15 | 0 | 0 | 0 | 0 | 0 | 0 | 0 | 18 | 1 | 1 | 15.174
66 | 野火止地区センター | 野火止地区センター | 2F | 会議室(1)、（2) | 3 | 281 | D42 | 逆富士ベースライト | 2 | FLR40 | 0 | 0 | 0 | 0 | 0 | 0 | 0 | 47 | 18 | 36 | 1426.356
66 | 野火止地区センター | 野火止地区センター | 2F | 会議室(1)、（2) | 24 | 365 | I21-1 | B級BL形 誘導灯 | 1 | FL20 | 0 | 0 | 0 | 避難口 | 直付 | 片面 | 0 | 28 | 2 | 2 | 490.56
66 | 野火止地区センター | 野火止地区センター | 2F | 和室1 | 3 | 281 | E42 | トラフ形ベースライト | 2 | FLR40 | 0 | 0 | 0 | 0 | 0 | 0 | 0 | 47 | 4 | 8 | 316.968
66 | 野火止地区センター | 野火止地区センター | 2F | 和室1 | 24 | 365 | ｋ20b | 埋込専用型非常灯 | 1 | 非常灯用20 | 0 | □150想定 | 0 | 0 | 0 | 角形 | 電池内蔵 | 3 | 1 | 1 | 26.28
66 | 野火止地区センター | 野火止地区センター | 2F | 和室2 | 3 | 281 | E42 | トラフ形ベースライト | 2 | FLR40 | 0 | 0 | 0 | 0 | 0 | 0 | 0 | 47 | 4 | 8 | 316.968
66 | 野火止地区センター | 野火止地区センター | 2F | 和室2 | 24 | 365 | ｋ20b | 埋込専用型非常灯 | 1 | 非常灯用20 | 0 | □150想定 | 0 | 0 | 0 | 角形 | 電池内蔵 | 3 | 1 | 1 | 26.28
66 | 野火止地区センター | 野火止地区センター | 2F | 踏込 | 8 | 281 | H13 | ダウンライト | 1 | HU13W | 0 | □150想定 | 0 | 0 | 0 | 角形/木枠付 | 0 | 13 | 2 | 2 | 58.448
66 | 野火止地区センター | 野火止地区センター | 2F | 踏込 | 24 | 365 | ｋ20b | 埋込専用型非常灯 | 1 | 非常灯用20 | 0 | □150想定 | 0 | 0 | 0 | 角形 | 電池内蔵 | 3 | 1 | 1 | 26.28
66 | 野火止地区センター | 野火止地区センター | 2F | 会議室(3) | 3 | 281 | A42 | 埋込ベースライト | 2 | FLR40 | 0 | W300想定 | 0 | 0 | 0 | 0 | 0 | 47 | 3 | 6 | 237.726
66 | 野火止地区センター | 野火止地区センター | 2F | 会議室(3) | 3 | 281 | A42b | 埋込ベースライト | 2 | FLR40 | 0 | W300想定 | 0 | 0 | 0 | 0 | 電池内蔵 | 47 | 1 | 2 | 79.242
66 | 野火止地区センター | 野火止地区センター | 2F | 湯沸室 | 1 | 281 | B41 | 埋込ベースライト | 1 | FLR40 | 0 | W190想定 | 0 | 0 | 0 | 0 | 0 | 47 | 2 | 2 | 26.414
66 | 野火止地区センター | 野火止地区センター | 2F | 湯沸室 | 1 | 281 | G15 | 流し元灯 | 1 | FL15 | 0 | 0 | 0 | 0 | 0 | 0 | 0 | 18 | 2 | 2 | 10.116
66 | 野火止地区センター | 屋外 | - | 屋外 |  |  |  | 0 | 0 | 0 | 0 | 0 | 0 | 0 | 0 | 0 | 0 | 0 |  | - | -
66 | 野火止地区センター | [6 empty] | 0 | 0 | 0 | 0 | 0 | 0 | 0 | 0 | 0 | 0 | 0 |  | - | -
66 | 野火止地区センター | [6 empty] | 0 | 0 | 0 | 0 | 0 | 0 | 0 | 0 | 0 | 0 | 0 |  | - | -
66 | 野火止地区センター | [6 empty] | 0 | 0 | 0 | 0 | 0 | 0 | 0 | 0 | 0 | 0 | 0 |  | - | -
68 | 中央町地区センター | 68_中央町地区センター
68 | 中央町地区センター | [5 empty] | 既存照明
68 | 中央町地区センター | 建物名 | 階数 | 部屋名 | 点灯時間 | 稼働日数 | 器具記号 | 器具種類 | 灯数 | ランプ種別 | 口金 | 器具寸法 | 品番 | 器具仕様詳細① | 器具仕様詳細② | 器具仕様詳細③ | 非常灯 | 消費電力 | 器具台数 | ランプ本数 | 消費電力量(kWh)
68 | 中央町地区センター |  |  |  | /日 | /年 | [11 empty] | W/本 | 台 | 本 | kWh/年
68 | 中央町地区センター | 中央町地区センター | 1F | 管理人室 | 8 | 281 | B2H | 埋込ベースライト | 2 | FHF32(高出力) | 0 | 220x1235 | FRS15-322PNH | 0 | 0 | 0 | 0 | 48 | 3 | 6 | 647.424
68 | 中央町地区センター | 中央町地区センター | 1F | 管理人室 | 8 | 281 | SP-14 | 流し元灯 | 2 | FL20 | 0 | 0 | 0 | PS付 | 0 | 0 | 0 | 28 | 1 | 2 | 125.888
68 | 中央町地区センター | 中央町地区センター | 1F | 管理人室 | 8 | 281 | SP-4 | ミラー灯 | 1 | FL20 | 0 | 0 | 0 | 0 | 0 | アクリルグローブ付 | 0 | 28 | 1 | 1 | 62.944
68 | 中央町地区センター | 中央町地区センター | 1F | 風除室 | 8 | 281 | SP-8 | ダウンライト | 1 | FHT24 | 0 | Φ150 | 0 | 防雨型/SUS製 | 0 | パネルアクリル低誘虫仕様 | 0 | 27 | 2 | 2 | 121.392
68 | 中央町地区センター | 中央町地区センター | 1F | ポーチ | 8 | 281 | SP-9 | ダウンライト | 1 | IL60 | 0 | Φ150 | 0 | 熱線センサー付 | 0 | パネルガラス透明 | 0 | 54 | 1 | 1 | 121.392
68 | 中央町地区センター | 中央町地区センター | 1F | 外部階段下 | 4 | 281 | SP-10 | スポットライト | 1 | ﾋﾞｰﾑﾗﾝﾌﾟ100 | 0 | 0 | 0 | 防雨型/明るさセンサー付 | 0 | 点灯保持5段階 | 0 | 100 | 1 | 1 | 112.4
68 | 中央町地区センター | 中央町地区センター | 1F | 便所（男） | 3 | 281 | SP-5a | ダウンライト | 1 | FHT16 | 0 | Φ125 | 0 | 反射板ｱﾙﾐ鏡面 | 0 | 枠アルミダイキャスト | 0 | 19 | 2 | 2 | 32.034
68 | 中央町地区センター | 中央町地区センター | 1F | 便所（男） | 3 | 281 | SP-5b | ダウンライト | 1 | FHT24 | 0 | Φ125 | 0 | 反射板ｱﾙﾐ鏡面 | 0 | 枠アルミダイキャスト | 0 | 27 | 5 | 5 | 113.805
68 | 中央町地区センター | 中央町地区センター | 1F | 倉庫 | 1 | 12 | A1N | 逆富士ベースライト | 1 | FHF32(高出力) | 0 | 0 | FSS9-321PNH | 0 | 0 | 0 | 0 | 48 | 1 | 1 | 0.576
68 | 中央町地区センター | 中央町地区センター | 1F | 会議室 | 3 | 281 | B2H | 埋込ベースライト | 2 | FHF32(高出力) | 0 | 220x1235 | FRS15-322PNH | 0 | 0 | 0 | 0 | 48 | 3 | 6 | 242.784
68 | 中央町地区センター | 中央町地区センター | 1F | 便所（女） | 3 | 281 | SP-5a | ダウンライト | 1 | FHT16 | 0 | Φ125 | 0 | 反射板ｱﾙﾐ鏡面 | 0 | 枠アルミダイキャスト | 0 | 19 | 2 | 2 | 32.034
68 | 中央町地区センター | 中央町地区センター | 1F | 便所（女） | 3 | 281 | SP-5b | ダウンライト | 1 | FHT24 | 0 | Φ125 | 0 | 反射板ｱﾙﾐ鏡面 | 0 | 枠アルミダイキャスト | 0 | 27 | 4 | 4 | 91.044
68 | 中央町地区センター | 中央町地区センター | 1F | だれでも便所 | 3 | 281 | A1N | 逆富士ベースライト | 1 | FHF32(高出力) | 0 | 0 | FSS9-321PNH | 0 | 0 | 0 | 0 | 48 | 1 | 1 | 40.464
68 | 中央町地区センター | 中央町地区センター | 1F | だれでも便所 | 3 | 281 | SP-4 | ミラー灯 | 1 | FL20 | 0 | 0 | 0 | 0 | 0 | アクリルグローブ付 | 0 | 28 | 1 | 1 | 23.604
68 | 中央町地区センター | 中央町地区センター | 1F | SK | 1 | 12 | SP-7 | ダウンライト | 1 | FHT24 | 0 | Φ150 | 0 | 熱線センサー付 | 0 | 反射板プラスチック | 0 | 27 | 1 | 1 | 0.324
68 | 中央町地区センター | 中央町地区センター | 1F | 便所前廊下 | 8 | 281 | SP-6 | ダウンライト | 1 | FHT24 | 0 | Φ150 | 0 | 熱線センサー付 | 0 | 反射板プラスチック | 0 | 27 | 4 | 4 | 242.784
68 | 中央町地区センター | 中央町地区センター | 1F | ロビー | 8 | 281 | SP-3 | 埋込スクエア | 2 | FHP32 | 0 | □350 | 0 | 0 | 0 | ルーバー付 | 0 | 36 | 15 | 30 | 2427.84
68 | 中央町地区センター | 中央町地区センター | 1F | ロビー | 24 | 365 | E | 埋込専用型非常灯 | 1 | JE9 | 0 | Φ100 | K1-IRS4-JE9 | 0 | 0 | 0 | 電池内蔵 | 2 | 4 | 4 | 70.08
68 | 中央町地区センター | 中央町地区センター | 1F | 教養娯楽室 | 5 | 281 | SP-2 | 埋込スクエア | 4 | FHP32 | 0 | □450 | 0 | 0 | 0 | アクリルパネル付 | 0 | 36 | 6 | 24 | 1213.92
68 | 中央町地区センター | 中央町地区センター | 1F | 倉庫① | 1 | 12 | A2N | 逆富士ベースライト | 2 | FHF32(高出力) | 0 | 0 | FSS9-322PNH | 0 | 0 | 0 | 0 | 48 | 1 | 2 | 1.152
68 | 中央町地区センター | 中央町地区センター | 1F | 湯沸室 | 1 | 281 | B1N | 埋込ベースライト | 1 | FHF32(高出力) | 0 | 150x1235 | FRS15-321PNH | 0 | 0 | 0 | 0 | 48 | 1 | 1 | 13.488
68 | 中央町地区センター | 中央町地区センター | 1F | 湯沸室 | 1 | 281 | SP-14 | 流し元灯 | 2 | FL20 | 0 | 0 | 0 | PS付 | 0 | 0 | 0 | 28 | 1 | 2 | 15.736
68 | 中央町地区センター | 中央町地区センター | 1F | 踏込 | 5 | 281 | SP-7 | ダウンライト | 1 | FHT24 | 0 | Φ150 | 0 | 熱線センサー付 | 0 | 反射板プラスチック | 0 | 27 | 1 | 1 | 37.935
68 | 中央町地区センター | 中央町地区センター | 1F | 老人集会室 | 5 | 281 | B2H | 埋込ベースライト | 2 | FHF32(高出力) | 0 | 220x1235 | FRS15-322PNH | 0 | 0 | 0 | 0 | 48 | 8 | 16 | 1079.04
68 | 中央町地区センター | 中央町地区センター | 1F | 老人集会室 | 5 | 281 | SP-5b | ダウンライト | 1 | FHT24 | 0 | Φ125 | 0 | 反射板ｱﾙﾐ鏡面 | 0 | 枠アルミダイキャスト | 0 | 27 | 5 | 5 | 189.675
68 | 中央町地区センター | 中央町地区センター | 2F | 外部階段 | 4 | 281 | SP-10 | スポットライト | 1 | ﾋﾞｰﾑﾗﾝﾌﾟ100 | 0 | 0 | 0 | 防雨型/明るさセンサー付 | 0 | 点灯保持5段階 | 0 | 100 | 2 | 2 | 224.8
68 | 中央町地区センター | 中央町地区センター | 2F | 相談室 | 5 | 281 | B2H | 埋込ベースライト | 2 | FHF32(高出力) | 0 | 220x1235 | FRS15-322PNH | 0 | 0 | 0 | 0 | 48 | 2 | 4 | 269.76
68 | 中央町地区センター | 中央町地区センター | 2F | 相談室 | 5 | 281 | SP-5b | ダウンライト | 1 | FHT24 | 0 | Φ125 | 0 | 反射板ｱﾙﾐ鏡面 | 0 | 枠アルミダイキャスト | 0 | 27 | 1 | 1 | 37.935
68 | 中央町地区センター | 中央町地区センター | 2F | 倉庫③ | 1 | 12 | A1N | 逆富士ベースライト | 1 | FHF32(高出力) | 0 | 0 | FSS9-321PNH | 0 | 0 | 0 | 0 | 48 | 1 | 1 | 0.576
68 | 中央町地区センター | 中央町地区センター | 2F | 便所（男） | 3 | 281 | SP-5a | ダウンライト | 1 | FHT16 | 0 | Φ125 | 0 | 反射板ｱﾙﾐ鏡面 | 0 | 枠アルミダイキャスト | 0 | 19 | 2 | 2 | 32.034
68 | 中央町地区センター | 中央町地区センター | 2F | 便所（男） | 3 | 281 | SP-5b | ダウンライト | 1 | FHT24 | 0 | Φ125 | 0 | 反射板ｱﾙﾐ鏡面 | 0 | 枠アルミダイキャスト | 0 | 27 | 6 | 6 | 136.566
68 | 中央町地区センター | 中央町地区センター | 2F | 踏込 | 3 | 281 | SP-7 | ダウンライト | 1 | FHT24 | 0 | Φ150 | 0 | 熱線センサー付 | 0 | 反射板プラスチック | 0 | 27 | 1 | 1 | 22.761
68 | 中央町地区センター | 中央町地区センター | 2F | 和室 | 3 | 281 | SP-15 | 埋込スクエア | 4 | FHP45 | 0 | □600 | 0 | 0 | 0 | 白木枠/下面アクリル強化和紙 | 0 | 48 | 4 | 16 | 647.424
68 | 中央町地区センター | 中央町地区センター | 2F | 便所（女） | 3 | 281 | SP-5a | ダウンライト | 1 | FHT16 | 0 | Φ125 | 0 | 反射板ｱﾙﾐ鏡面 | 0 | 枠アルミダイキャスト | 0 | 19 | 2 | 2 | 32.034
68 | 中央町地区センター | 中央町地区センター | 2F | 便所（女） | 3 | 281 | SP-5b | ダウンライト | 1 | FHT24 | 0 | Φ125 | 0 | 反射板ｱﾙﾐ鏡面 | 0 | 枠アルミダイキャスト | 0 | 27 | 5 | 5 | 113.805
68 | 中央町地区センター | 中央町地区センター | 2F | 廊下・ホール | 8 | 281 | SP-3 | 埋込スクエア | 2 | FHP32 | 0 | □350 | 0 | 0 | 0 | ルーバー付 | 0 | 36 | 2 | 4 | 323.712
68 | 中央町地区センター | 中央町地区センター | 2F | 廊下・ホール | 8 | 281 | SP-5b | ダウンライト | 1 | FHT24 | 0 | Φ125 | 0 | 反射板ｱﾙﾐ鏡面 | 0 | 枠アルミダイキャスト | 0 | 27 | 8 | 8 | 485.568
68 | 中央町地区センター | 中央町地区センター | 2F | 廊下・ホール | 24 | 365 | E | 埋込専用型非常灯 | 1 | JE9 | 0 | Φ100 | K1-IRS4-JE9 | 0 | 0 | 0 | 電池内蔵 | 2 | 3 | 3 | 52.56
68 | 中央町地区センター | 中央町地区センター | 2F | 階段 | 8 | 281 | SP-13 | 階段通路誘導灯 | 1 | FHF32(高出力) | 0 | 0 | 0 | 段調光 | 0 | 0 | 電池内蔵 | 48 | 1 | 1 | 107.904
68 | 中央町地区センター | 中央町地区センター | 2F | 湯沸室 | 1 | 281 | B1N | 埋込ベースライト | 1 | FHF32(高出力) | 0 | 150x1235 | FRS15-321PNH | 0 | 0 | 0 | 0 | 48 | 1 | 1 | 13.488
68 | 中央町地区センター | 中央町地区センター | 2F | 湯沸室 | 1 | 281 | SP-14 | 流し元灯 | 2 | FL20 | 0 | 0 | 0 | PS付 | 0 | 0 | 0 | 28 | 1 | 2 | 15.736
68 | 中央町地区センター | 中央町地区センター | 2F | 会議室 | 3 | 281 | B2H | 埋込ベースライト | 2 | FHF32(高出力) | 0 | 220x1235 | FRS15-322PNH | 0 | 0 | 0 | 0 | 48 | 18 | 36 | 1456.704
68 | 中央町地区センター | 中央町地区センター | 2F | 会議室 | 24 | 365 | E | 埋込専用型非常灯 | 1 | JE9 | 0 | Φ100 | K1-IRS4-JE9 | 0 | 0 | 0 | 電池内蔵 | 2 | 8 | 8 | 140.16
68 | 中央町地区センター | 中央町地区センター | 屋外 | 外周 | 12 | 281 | SP-17 | 街路灯 | 1 | FHT57 | 0 | ポール3.5m | 0 | 0 | 0 | 丸グローブ上部アルミ下面ポリカ | 0 | 66 | 3 | 3 | 667.656
68 | 中央町地区センター | 中央町地区センター | 屋外 | 外周 | 4 | 281 | SP-16 | 庭園灯 | 1 | FDL27 | 0 | ポールΦ196 | 0 | 0 | 0 | 0 | 0 | 34 | 2 | 2 | 76.432
68 | 中央町地区センター | 中央町地区センター | 屋外 | 看板用照明 | 4 | 281 | SP-18 | スポットライト | 1 | IL150 | 0 | Φ170 | 0 | 防雨型 | スパイク式 | 0 | 0 | 150 | 1 | 1 | 168.6
68 | 中央町地区センター | 中央町地区センター | 屋外 | 広場 | 12 | 281 | SP-17 | 街路灯 | 1 | FHT57 | 0 | ポール3.5m | 0 | 0 | 0 | 丸グローブ上部アルミ下面ポリカ | 0 | 66 | 4 | 4 | 890.208
68 | 中央町地区センター | 中央町地区センター | 屋外 | 広場 | 4 | 281 | SP-12 | 庭園灯 | 1 | EFD13 | 0 | Φ160 | 0 | 0 | 0 | 0 | 0 | 13 | 4 | 4 | 58.448
68 | 中央町地区センター | 中央町地区センター | 屋外 | 広場 | 12 | 281 | SP-17 | 街路灯 | 1 | FHT57 | 0 | ポール3.5m | 0 | 0 | 0 | 丸グローブ上部アルミ下面ポリカ | 0 | 66 | 1 | 1 | 222.552
68 | 中央町地区センター | 中央町地区センター | 屋外 | 庭 | 4 | 281 | SP-16 | 庭園灯 | 1 | FDL27 | 0 | ポールΦ196 | 0 | 0 | 0 | 0 | 0 | 34 | 3 | 3 | 114.648
68 | 中央町地区センター | 中央町地区センター | 屋外 | 屋外 |  |  |  | 0 | 0 | 0 | 0 | 0 | 0 | 0 | 0 | 0 | 0 | 0 |  | - | -
68 | 中央町地区センター | [6 empty] | 0 | 0 | 0 | 0 | 0 | 0 | 0 | 0 | 0 | 0 | 0 |  | - | -
68 | 中央町地区センター | [6 empty] | 0 | 0 | 0 | 0 | 0 | 0 | 0 | 0 | 0 | 0 | 0 |  | - | -
68 | 中央町地区センター | [6 empty] | 0 | 0 | 0 | 0 | 0 | 0 | 0 | 0 | 0 | 0 | 0 |  | - | -
69 | 幸町デイサービスセンター | 69_幸町デイサービスセンター
69 | 幸町デイサービスセンター | [5 empty] | 既存照明
69 | 幸町デイサービスセンター | 建物名 | 階数 | 部屋名 | 点灯時間 | 稼働日数 | 器具記号 | 器具種類 | 灯数 | ランプ種別 | 口金 | 器具寸法 | 品番 | 器具仕様詳細① | 器具仕様詳細② | 器具仕様詳細③ | 非常灯 | 消費電力 | 器具台数 | ランプ本数 | 消費電力量(kWh)
69 | 幸町デイサービスセンター |  |  |  | /日 | /年 | [11 empty] | W/本 | 台 | 本 | kWh/年
69 | 幸町デイサービスセンター | 幸町デイサービス | 1F | 厨房 | 24 | 365 | B301 | 埋込専用型非常灯 | 1 | JE30 | 0 | Φ150想定 | K1-IRS４-J30 | 0 | 0 | 0 | 電池内蔵 | 3.8 | 1 | 1 | 33.288
69 | 幸町デイサービスセンター | 幸町デイサービス | 1F | 厨房 | 7 | 259 | E201 | 逆富士ベースライト | 1 | FL20 | 0 | 0 | FSS4MPA-201GL | 防水型/SUS製 | 0 | 0 | 0 | 28 | 1 | 1 | 50.764
69 | 幸町デイサービスセンター | 幸町デイサービス | 1F | 厨房 | 7 | 259 | G321 | ダウンライト | 1 | FHT32 | 0 | Φ150 | FRS23-H321PHN | 0 | 0 | 0 | 0 | 35 | 3 | 3 | 190.365
69 | 幸町デイサービスセンター | 幸町デイサービス | 1F | 厨房 | 7 | 259 | O322a | 逆富士ベースライト | 2 | FHF32 | 0 | 0 | FSW42021Z | 防水型/SUS製 | 0 | 0 | 0 | 36 | 4 | 8 | 522.144
69 | 幸町デイサービスセンター | 幸町デイサービス | 1F | 通用口、廊下 | 24 | 365 | B301 | 埋込専用型非常灯 | 1 | JE30 | 0 | Φ150想定 | K1-IRS４-J30 | 0 | 0 | 0 | 電池内蔵 | 3.8 | 1 | 1 | 33.288
69 | 幸町デイサービスセンター | 幸町デイサービス | 1F | 通用口、廊下 | 10 | 259 | G321 | ダウンライト | 1 | FHT32 | 0 | Φ150 | FRS23-H321PHN | 0 | 0 | 0 | 0 | 35 | 4 | 4 | 362.6
69 | 幸町デイサービスセンター | 幸町デイサービス | 1F | 通用口、廊下 | 10 | 259 | I241 | ダウンライト | 1 | FHT24 | 0 | Φ150 | HLW6261K | 軒下用 | 0 | 0 | 0 | 27 | 1 | 1 | 69.93
69 | 幸町デイサービスセンター | 幸町デイサービス | 1F | 女子ロッカー室 | 1 | 259 | G321 | ダウンライト | 1 | FHT32 | 0 | Φ150 | FRS23-H321PHN | 0 | 0 | 0 | 0 | 35 | 2 | 2 | 18.13
69 | 幸町デイサービスセンター | 幸町デイサービス | 1F | 男子ロッカー室 | 1 | 259 | G321 | ダウンライト | 1 | FHT32 | 0 | Φ150 | FRS23-H321PHN | 0 | 0 | 0 | 0 | 35 | 1 | 1 | 9.065
69 | 幸町デイサービスセンター | 幸町デイサービス | 1F | 職員便所 | 3 | 259 | G321 | ダウンライト | 1 | FHT32 | 0 | Φ150 | FRS23-H321PHN | 0 | 0 | 0 | 0 | 35 | 1 | 1 | 27.195
69 | 幸町デイサービスセンター | 幸町デイサービス | 1F | 職員便所 | 3 | 259 | H131 | ダウンライト | 1 | FDL13 | 0 | Φ150 | FRS13-D131EL | 0 | 0 | 0 | 0 | 18 | 1 | 1 | 13.986
69 | 幸町デイサービスセンター | 幸町デイサービス | 1F | 職員便所 | 3 | 259 | M201 | シーリングライト | 1 | FCL20 | 0 | 0 | HW7950EL | 防湿型/浴室灯 | 0 | 0 | 0 | 22 | 1 | 1 | 17.094
69 | 幸町デイサービスセンター | 幸町デイサービス | 1F | ポーチ | 10 | 259 | L131 | ブラケット灯 | 1 | FDL13 | 0 | 0 | NF11852EL | 防雨型 | 0 | 0 | 0 | 18 | 2 | 2 | 93.24
69 | 幸町デイサービスセンター | 幸町デイサービス | 1F | ポーチ | 10 | 259 | I241 | ダウンライト | 1 | FHT24 | 0 | Φ150 | HLW6261K | 軒下用 | 0 | 0 | 0 | 27 | 2 | 2 | 139.86
69 | 幸町デイサービスセンター | 幸町デイサービス | 1F | エントランス | 10 | 259 | G321 | ダウンライト | 1 | FHT32 | 0 | Φ150 | FRS23-H321PHN | 0 | 0 | 0 | 0 | 35 | 4 | 4 | 362.6
69 | 幸町デイサービスセンター | 幸町デイサービス | 1F | デイルーム、食堂 | 24 | 365 | A201 | B級BH形 誘導灯 | 1 | CF200 | 0 | 0 | SH1-FBF20-BH | 避難口 | 直付 | 片面 | 0 | 5.9 | 1 | 1 | 51.684
69 | 幸町デイサービスセンター | 幸町デイサービス | 1F | デイルーム、食堂 | 24 | 365 | B301 | 埋込専用型非常灯 | 1 | JE30 | 0 | Φ150想定 | K1-IRS４-J30 | 0 | 0 | 0 | 電池内蔵 | 3.8 | 1 | 1 | 33.288
69 | 幸町デイサービスセンター | 幸町デイサービス | 1F | デイルーム、食堂 | 10 | 259 | C324 | 埋込スクエア | 4 | FHP32 | 0 | □470 | NHU34752FMS9 | 0 | 0 | 0 | 0 | 36 | 19 | 76 | 7086.24
69 | 幸町デイサービスセンター | 幸町デイサービス | 1F | デイルーム、食堂 | 10 | 259 | G321 | ダウンライト | 1 | FHT32 | 0 | Φ150 | FRS23-H321PHN | 0 | 0 | 0 | 0 | 35 | 6 | 6 | 543.9
69 | 幸町デイサービスセンター | 幸町デイサービス | 1F | 居宅支援ルーム | 10 | 259 | D322 | 埋込ベースライト | 2 | FHF32 | 0 | 300x1257 | FRS18-322PNH | 0 | 0 | 0 | 0 | 36 | 4 | 8 | 745.92
69 | 幸町デイサービスセンター | 幸町デイサービス | 1F | 居宅支援ルーム | 24 | 365 | B301 | 埋込専用型非常灯 | 1 | JE30 | 0 | Φ150想定 | K1-IRS４-J30 | 0 | 0 | 0 | 電池内蔵 | 3.8 | 1 | 1 | 33.288
69 | 幸町デイサービスセンター | 幸町デイサービス | 1F | DSスタッフルーム | 10 | 259 | D322 | 埋込ベースライト | 2 | FHF32 | 0 | 300x1257 | FRS18-322PNH | 0 | 0 | 0 | 0 | 36 | 4 | 8 | 745.92
69 | 幸町デイサービスセンター | 幸町デイサービス | 1F | DSスタッフルーム | 24 | 365 | B301 | 埋込専用型非常灯 | 1 | JE30 | 0 | Φ150想定 | K1-IRS４-J30 | 0 | 0 | 0 | 電池内蔵 | 3.8 | 1 | 1 | 33.288
69 | 幸町デイサービスセンター | 幸町デイサービス | 1F | テラス | 4 | 259 | L131 | ブラケット灯 | 1 | FDL13 | 0 | 0 | NF11852EL | 防雨型 | 0 | 0 | 0 | 18 | 2 | 2 | 37.296
69 | 幸町デイサービスセンター | 幸町デイサービス | 1F | 男子トイレ | 3 | 259 | G321 | ダウンライト | 1 | FHT32 | 0 | Φ150 | FRS23-H321PHN | 0 | 0 | 0 | 0 | 35 | 1 | 1 | 27.195
69 | 幸町デイサービスセンター | 幸町デイサービス | 1F | 男子トイレ | 3 | 259 | H131 | ダウンライト | 1 | FDL13 | 0 | Φ150 | FRS13-D131EL | 0 | 0 | 0 | 0 | 18 | 1 | 1 | 13.986
69 | 幸町デイサービスセンター | 幸町デイサービス | 1F | 男子トイレ | 3 | 259 | M201 | シーリングライト | 1 | FCL20 | 0 | 0 | HW7950EL | 防湿型/浴室灯 | 0 | 0 | 0 | 22 | 1 | 1 | 17.094
69 | 幸町デイサービスセンター | 幸町デイサービス | 1F | 浴室前廊下 | 10 | 259 | G321 | ダウンライト | 1 | FHT32 | 0 | Φ150 | FRS23-H321PHN | 0 | 0 | 0 | 0 | 35 | 6 | 6 | 543.9
69 | 幸町デイサービスセンター | 幸町デイサービス | 1F | 浴室前廊下 | 24 | 365 | B301 | 埋込専用型非常灯 | 1 | JE30 | 0 | Φ150想定 | K1-IRS４-J30 | 0 | 0 | 0 | 電池内蔵 | 3.8 | 1 | 1 | 33.288
69 | 幸町デイサービスセンター | 幸町デイサービス | 1F | 特別浴室 | 3 | 259 | O322 | 埋込ベースライト | 2 | FHF32 | 0 | 300x1257 | FRS20MPA-322-PNH | 防水型/SUS製 | 0 | 0 | 0 | 36 | 2 | 4 | 111.888
69 | 幸町デイサービスセンター | 幸町デイサービス | 1F | 車椅子トイレ | 3 | 259 | G321 | ダウンライト | 1 | FHT32 | 0 | Φ150 | FRS23-H321PHN | 0 | 0 | 0 | 0 | 35 | 1 | 1 | 27.195
69 | 幸町デイサービスセンター | 幸町デイサービス | 1F | 車椅子トイレ | 3 | 259 | M201 | シーリングライト | 1 | FCL20 | 0 | 0 | HW7950EL | 防湿型/浴室灯 | 0 | 0 | 0 | 22 | 1 | 1 | 17.094
69 | 幸町デイサービスセンター | 幸町デイサービス | 1F | 倉庫 | 1 | 12 | F321 | 逆富士ベースライト | 1 | FHF32 | 0 | 0 | FSS9-321-PHN | 0 | 0 | 0 | 0 | 36 | 1 | 1 | 0.432
69 | 幸町デイサービスセンター | 幸町デイサービス | 1F | 着脱室 | 1 | 259 | G321 | ダウンライト | 1 | FHT32 | 0 | Φ150 | FRS23-H321PHN | 0 | 0 | 0 | 0 | 35 | 1 | 1 | 9.065
69 | 幸町デイサービスセンター | 幸町デイサービス | 1F | 着脱室 | 1 | 259 | H131 | ダウンライト | 1 | FDL13 | 0 | Φ150 | FRS13-D131EL | 0 | 0 | 0 | 0 | 18 | 2 | 2 | 9.324
69 | 幸町デイサービスセンター | 幸町デイサービス | 1F | 着脱室 | 1 | 259 | O322 | 埋込ベースライト | 2 | FHF32 | 0 | 300x1257 | FRS20MPA-322-PNH | 防水型/SUS製 | 0 | 0 | 0 | 36 | 2 | 4 | 37.296
69 | 幸町デイサービスセンター | 幸町デイサービス | 1F | 女子トイレ | 3 | 259 | G321 | ダウンライト | 1 | FHT32 | 0 | Φ150 | FRS23-H321PHN | 0 | 0 | 0 | 0 | 35 | 2 | 2 | 54.39
69 | 幸町デイサービスセンター | 幸町デイサービス | 1F | 女子トイレ | 3 | 259 | H131 | ダウンライト | 1 | FDL13 | 0 | Φ150 | FRS13-D131EL | 0 | 0 | 0 | 0 | 18 | 3 | 3 | 41.958
69 | 幸町デイサービスセンター | 幸町デイサービス | 1F | 女子トイレ | 3 | 259 | M201 | シーリングライト | 1 | FCL20 | 0 | 0 | HW7950EL | 防湿型/浴室灯 | 0 | 0 | 0 | 22 | 1 | 1 | 17.094
69 | 幸町デイサービスセンター | 幸町デイサービス | 1F | 手洗いコーナー | 3 | 259 | M201 | シーリングライト | 1 | FCL20 | 0 | 0 | HW7950EL | 防湿型/浴室灯 | 0 | 0 | 0 | 22 | 2 | 2 | 34.188
69 | 幸町デイサービスセンター | 幸町デイサービス | 1F | 備浴室 | 3 | 259 | J322 | ブラケット灯 | 2 | FHF32 | 0 | 0 | FSW42501Z | 防湿型 | 0 | 0 | 0 | 36 | 2 | 4 | 111.888
69 | 幸町デイサービスセンター | 幸町デイサービス | 外周 | 自転車置場 | 4 | 259 | Ｐ | ブラケット灯 | 1 | FL20 | 0 | 0 | 0 | 防水型/SUS製 | 0 | SUSパンチングカバー付 | 0 | 28 | 2 | 2 | 58.016
69 | 幸町デイサービスセンター | 幸町デイサービス | 屋外 | 屋外 | 12 | 259 | G | 街路灯 | 1 | FHT32 | 0 | 0 | 0 | 0 | 0 | 陣笠タイプ/吊下げ形 | 0 | 35 | 2 | 2 | 217.56
69 | 幸町デイサービスセンター | 幸町デイサービス | 屋外 | 屋外 |  |  |  | 0 | 0 | 0 | 0 | 0 | 0 | 0 | 0 | 0 | 0 | 0 |  | - | -
69 | 幸町デイサービスセンター | [6 empty] | 0 | 0 | 0 | 0 | 0 | 0 | 0 | 0 | 0 | 0 | 0 |  | - | -
69 | 幸町デイサービスセンター | [6 empty] | 0 | 0 | 0 | 0 | 0 | 0 | 0 | 0 | 0 | 0 | 0 |  | - | -
70 | さいわい福祉センター | 70_さいわい福祉センター
70 | さいわい福祉センター | [5 empty] | 既存照明
70 | さいわい福祉センター | 建物名 | 階数 | 部屋名 | 点灯時間 | 稼働日数 | 器具記号 | 器具種類 | 灯数 | ランプ種別 | 口金 | 器具寸法 | 品番 | 器具仕様詳細① | 器具仕様詳細② | 器具仕様詳細③ | 非常灯 | 消費電力 | 器具台数 | ランプ本数 | 消費電力量(kWh)
70 | さいわい福祉センター |  |  |  | /日 | /年 | [11 empty] | W/本 | 台 | 本 | kWh/年
70 | さいわい福祉センター | さいわい福祉センター | BF | ドライエリア | 1 | 355 | S271WP | ウォールライト | 1 | FL27 | 0 | 0 | FBC1RP-201 | 防水型 | 0 | 0 | 0 | 27 | 1 | 1 | 9.585
70 | さいわい福祉センター | さいわい福祉センター | BF | ドライエリア② | 1 | 355 | S271WP | ウォールライト | 1 | FL27 | 0 | 0 | FBC1RP-201 | 防水型 | 0 | 0 | 0 | 27 | 2 | 2 | 19.17
70 | さいわい福祉センター | さいわい福祉センター | BF | 機械室 | 1 | 12 | C42 | 笠付トラフ形ベースライト | 2 | FLR40 | 0 | 0 | FSR1-402 | 0 | 0 | 0 | 0 | 47 | 5 | 10 | 5.64
70 | さいわい福祉センター | さいわい福祉センター | BF | ポンプ室 | 1 | 12 | C42P | 笠付トラフ形ベースライト | 2 | FLR40 | 0 | 0 | FPR1-402 | 0 | パイプ吊 | 0 | 0 | 47 | 2 | 4 | 2.256
70 | さいわい福祉センター | さいわい福祉センター | BF | 廊下 | 13 | 355 | D22 | 埋込ベースライト | 2 | FL20 | 0 | W300想定 | FRS2-202 | 0 | 0 | 0 | 0 | 28 | 2 | 4 | 516.88
70 | さいわい福祉センター | さいわい福祉センター | BF | 廊下 | 13 | 355 | D22B | 埋込ベースライト | 2 | FL20 | 0 | W300想定 | K1-FRS2-202 | 0 | 0 | 0 | 電池内蔵 | 28 | 1 | 2 | 258.44
70 | さいわい福祉センター | さいわい福祉センター | BF | 倉庫 | 1 | 12 | C42P | 笠付トラフ形ベースライト | 2 | FLR40 | 0 | 0 | FPR1-402 | 0 | パイプ吊 | 0 | 0 | 47 | 2 | 4 | 2.256
70 | さいわい福祉センター | さいわい福祉センター | BF | 階段 | 13 | 355 | R21B | 階段通路誘導灯 | 1 | FL20 | 0 | 0 | SK1-FST10-201 | 0 | 0 | 0 | 0 | 28 | 1 | 1 | 129.22
70 | さいわい福祉センター | さいわい福祉センター | BF | EV機械室 | 1 | 12 | C42P | 笠付トラフ形ベースライト | 2 | FLR40 | 0 | 0 | FPR1-402 | 0 | パイプ吊 | 0 | 0 | 47 | 1 | 2 | 1.128
70 | さいわい福祉センター | さいわい福祉センター | BF | EV機械室 | 1 | 12 | C42BP | 笠付トラフ形ベースライト | 2 | FLR40 | 0 | 0 | K1-FPR1-402 | 0 | パイプ吊 | 0 | 電池内蔵 | 47 | 1 | 2 | 1.128
70 | さいわい福祉センター | さいわい福祉センター | BF | 倉庫 | 1 | 12 | B41 | 逆富士ベースライト | 1 | FLR40 | 0 | 0 | FSS4-401 | 0 | 0 | 0 | 0 | 47 | 2 | 2 | 1.128
70 | さいわい福祉センター | さいわい福祉センター | BF | 倉庫 | 1 | 12 | A41G | トラフ形ベースライト | 1 | FLR40 | 0 | 0 | FSS1-401 | 0 | 0 | ガード付 | 0 | 47 | 1 | 1 | 0.564
70 | さいわい福祉センター | さいわい福祉センター | 1F | 浴室 | 3 | 355 | B42MP | 逆富士ベースライト | 2 | FLR40 | 0 | 0 | FSS4MPA-402 | 防水型 | 0 | 0 | 0 | 47 | 2 | 4 | 200.22
70 | さいわい福祉センター | さいわい福祉センター | 1F | 通路 | 13 | 355 | I271 | ダウンライト | 1 | FDL27 | 0 | Φ150想定 | FRS11-D271 | 0 | 0 | 0 | 0 | 34 | 4 | 4 | 627.64
70 | さいわい福祉センター | さいわい福祉センター | 1F | 通路 | 24 | 365 | a20B | 埋込専用型非常灯 | 1 | 非常灯用20 | 0 | Φ150想定 | K1-IRS2-20 | 0 | 0 | 0 | 電池内蔵 | 3 | 1 | 1 | 26.28
70 | さいわい福祉センター | さいわい福祉センター | 1F | 通路 | 13 | 355 | G21 | 流し元灯 | 1 | FL20 | 0 | 0 | FBS2-201 | PS付 | 0 | 0 | 0 | 28 | 1 | 1 | 129.22
70 | さいわい福祉センター | さいわい福祉センター | 1F | 廊下 | 13 | 355 | I271 | ダウンライト | 1 | FDL27 | 0 | Φ150想定 | FRS11-D271 | 0 | 0 | 0 | 0 | 34 | 10 | 10 | 1569.1
70 | さいわい福祉センター | さいわい福祉センター | 1F | 廊下 | 24 | 365 | a20B | 埋込専用型非常灯 | 1 | 非常灯用20 | 0 | Φ150想定 | K1-IRS2-20 | 0 | 0 | 0 | 電池内蔵 | 3 | 2 | 2 | 52.56
70 | さいわい福祉センター | さいわい福祉センター | 1F | 喫茶・談話・図書コーナー | 10 | 355 | J271 | ダウンライト | 1 | FDL27 | 0 | Φ150想定 | FRS12-D271 | 0 | 0 | バッフル付 | 0 | 34 | 20 | 20 | 2414
70 | さいわい福祉センター | さいわい福祉センター | 1F | 喫茶・談話・図書コーナー | 10 | 355 | g85 | ユニバーサルダウンライト | 1 | JD85 | 0 | Φ150想定 | 0 | 照射自在型 | 0 | 0 | 0 | 85 | 4 | 4 | 1207
70 | さいわい福祉センター | さいわい福祉センター | 1F | 喫茶・談話・図書コーナー | 24 | 365 | a20B | 埋込専用型非常灯 | 1 | 非常灯用20 | 0 | Φ150想定 | K1-IRS2-20 | 0 | 0 | 0 | 電池内蔵 | 3 | 1 | 1 | 26.28
70 | さいわい福祉センター | さいわい福祉センター | 1F | 倉庫 | 1 | 12 | B41 | 逆富士ベースライト | 1 | FLR40 | 0 | 0 | FSS4-401 | 0 | 0 | 0 | 0 | 47 | 2 | 2 | 1.128
70 | さいわい福祉センター | さいわい福祉センター | 1F | 倉庫② | 1 | 12 | B22 | 逆富士ベースライト | 2 | FL20 | 0 | 0 | FSS4-202 | 0 | 0 | 0 | 0 | 28 | 1 | 2 | 0.672
70 | さいわい福祉センター | さいわい福祉センター | 1F | 音楽室 | 3 | 355 | D42 | 埋込ベースライト | 2 | FLR40 | 0 | W300想定 | FRS2-402 | 0 | 0 | 0 | 0 | 47 | 3 | 6 | 300.33
70 | さいわい福祉センター | さいわい福祉センター | 1F | 音楽室 | 3 | 355 | D42B | 埋込ベースライト | 2 | FLR40 | 0 | W300想定 | k1-FRS2-402 | 0 | 0 | 0 | 電池内蔵 | 47 | 1 | 2 | 100.11
70 | さいわい福祉センター | さいわい福祉センター | 1F | 音楽室 | 24 | 365 | e | 点滅装置 | 1 | キセノンランプ | 0 | Φ150想定 | 0 | 0 | 0 | 0 | 電池内蔵 | 1.8 | 1 | 1 | -
70 | さいわい福祉センター | さいわい福祉センター | 1F | 前室 | 3 | 355 | D22B | 埋込ベースライト | 2 | FL20 | 0 | W300想定 | K1-FRS2-202 | 0 | 0 | 0 | 電池内蔵 | 28 | 1 | 2 | 59.64
70 | さいわい福祉センター | さいわい福祉センター | 1F | 録音室 | 3 | 355 | D42B | 埋込ベースライト | 2 | FLR40 | 0 | W300想定 | k1-FRS2-402 | 0 | 0 | 0 | 電池内蔵 | 47 | 1 | 2 | 100.11
70 | さいわい福祉センター | さいわい福祉センター | 1F | 録音室 | 24 | 365 | e | 点滅装置 | 1 | キセノンランプ | 0 | Φ150想定 | 0 | 0 | 0 | 0 | 電池内蔵 | 1.8 | 1 | 1 | -
70 | さいわい福祉センター | さいわい福祉センター | 1F | 訓練室（多目的ホール） | 8 | 355 | b250 | 高天井ダウンライト | 1 | JD250 | 0 | Φ450想定 | 0 | 0 | 0 | バッフルつや消し黒 | 0 | 250 | 36 | 36 | 25560
70 | さいわい福祉センター | さいわい福祉センター | 1F | 訓練室（多目的ホール） | 8 | 355 | f150 | スポットライト | 1 | ﾋﾞｰﾑﾗﾝﾌﾟ150 | 0 | 0 | 0 | 0 | 配線ダクト取付 | 0 | 0 | 150 | 32 | 32 | 13632
70 | さいわい福祉センター | さいわい福祉センター | 1F | 訓練室（多目的ホール） | 24 | 365 | a10B | 埋込専用型非常灯 | 1 | 非常灯用10 | 0 | Φ150想定 | 0 | 0 | 0 | 0 | 電池内蔵 | 3 | 4 | 4 | 105.12
70 | さいわい福祉センター | さいわい福祉センター | 1F | 訓練室（多目的ホール） | 24 | 365 | a20B | 埋込専用型非常灯 | 1 | 非常灯用20 | 0 | Φ150想定 | K1-IRS2-20 | 0 | 0 | 0 | 電池内蔵 | 3 | 8 | 8 | 210.24
70 | さいわい福祉センター | さいわい福祉センター | 1F | 訓練室（多目的ホール） | 24 | 365 | Y22BS | B級BL形 誘導灯 | 1 | CF110 | 0 | 0 | 0 | 避難口 | 天井埋込 | 0 | 0 | 4.5 | 1 | 1 | 39.42
70 | さいわい福祉センター | さいわい福祉センター | 1F | 訓練室（多目的ホール） | 24 | 365 | O21BSP | B級BL形 誘導灯 | 1 | FL20 | 0 | 0 | 0 | 避難口/点滅形 | パイプ吊 | 片面 | 0 | 28 | 1 | 1 | 245.28
70 | さいわい福祉センター | さいわい福祉センター | 1F | エントランスホール | 13 | 355 | A41 | トラフ形ベースライト | 1 | FLR40 | 0 | 0 | FSS1-401 | 0 | 0 | 0 | 0 | 47 | 10 | 10 | 2169.05
70 | さいわい福祉センター | さいわい福祉センター | 1F | エントランスホール | 13 | 355 | I271 | ダウンライト | 1 | FDL27 | 0 | Φ150想定 | FRS11-D271 | 0 | 0 | 0 | 0 | 34 | 18 | 18 | 2824.38
70 | さいわい福祉センター | さいわい福祉センター | 1F | エントランスホール | 24 | 365 | a20B | 埋込専用型非常灯 | 1 | 非常灯用20 | 0 | Φ150想定 | K1-IRS2-20 | 0 | 0 | 0 | 電池内蔵 | 3 | 3 | 3 | 78.84
70 | さいわい福祉センター | さいわい福祉センター | 1F | エントランスホール | 13 | 355 | W41 | 建築化照明 | 1 | FLR40 | 0 | 0 | 0 | ショーケース用 | 0 | 0 | 0 | 47 | 4 | 4 | 867.62
70 | さいわい福祉センター | さいわい福祉センター | 1F | 風除室 | 13 | 355 | I271 | ダウンライト | 1 | FDL27 | 0 | Φ150想定 | FRS11-D271 | 0 | 0 | 0 | 0 | 34 | 8 | 8 | 1255.28
70 | さいわい福祉センター | さいわい福祉センター | 1F | 風除室 | 24 | 365 | a20B | 埋込専用型非常灯 | 1 | 非常灯用20 | 0 | Φ150想定 | K1-IRS2-20 | 0 | 0 | 0 | 電池内蔵 | 3 | 1 | 1 | 26.28
70 | さいわい福祉センター | さいわい福祉センター | 1F | 階段 | 13 | 355 | Q271B | 小形シーリングライト | 1 | FDL27 | 0 | 0 | 0 | 0 | 0 | 丸形 | 電源別置 | 34 | 4 | 4 | 627.64
70 | さいわい福祉センター | さいわい福祉センター | 1F | 階段 | 24 | 365 | M21BS | B級BL形 誘導灯 | 1 | FL20 | 0 | 0 | SH1-FSF10-201 | 避難口 | 直付 | 片面 | 0 | 28 | 1 | 1 | 245.28
70 | さいわい福祉センター | さいわい福祉センター | 1F | 便所 | 3 | 355 | D22 | 埋込ベースライト | 2 | FL20 | 0 | W300想定 | FRS2-202 | 0 | 0 | 0 | 0 | 28 | 1 | 2 | 59.64
70 | さいわい福祉センター | さいわい福祉センター | 1F | 便所 | 3 | 355 | H21 | ウォールライト | 1 | FL20 | 0 | 0 | FBC2-201 | 0 | 0 | 0 | 0 | 28 | 1 | 1 | 29.82
70 | さいわい福祉センター | さいわい福祉センター | 1F | 和室4畳半 | 3 | 355 | L42 | 埋込ベースライト | 2 | FLR40 | 0 | W300想定 | 0 | 0 | 0 | 乳白パネル付/木枠付 | 0 | 47 | 1 | 2 | 100.11
70 | さいわい福祉センター | さいわい福祉センター | 1F | 和室4畳半 | 24 | 365 | a10B | 埋込専用型非常灯 | 1 | 非常灯用10 | 0 | Φ150想定 | 0 | 0 | 0 | 0 | 電池内蔵 | 3 | 1 | 1 | 26.28
70 | さいわい福祉センター | さいわい福祉センター | 1F | 廊下 | 13 | 355 | I271 | ダウンライト | 1 | FDL27 | 0 | Φ150想定 | FRS11-D271 | 0 | 0 | 0 | 0 | 34 | 10 | 10 | 1569.1
70 | さいわい福祉センター | さいわい福祉センター | 1F | 廊下 | 24 | 365 | a20B | 埋込専用型非常灯 | 1 | 非常灯用20 | 0 | Φ150想定 | K1-IRS2-20 | 0 | 0 | 0 | 電池内蔵 | 3 | 2 | 2 | 52.56
70 | さいわい福祉センター | さいわい福祉センター | 1F | 廊下 | 13 | 355 | B21 | 逆富士ベースライト | 1 | FL20 | 0 | 0 | FSS4-201 | 0 | 0 | 0 | 0 | 28 | 2 | 2 | 258.44
70 | さいわい福祉センター | さいわい福祉センター | 1F | 廊下 | 24 | 365 | N21BS | B級BL形 誘導灯 | 1 | FL20 | 0 | 0 | 0 | 避難口/点滅形 | 壁埋込 | 片面 | 0 | 28 | 1 | 1 | 245.28
70 | さいわい福祉センター | さいわい福祉センター | 1F | 倉庫 | 1 | 12 | B42 | 逆富士ベースライト | 2 | FLR40 | 0 | 0 | FSS4-402 | 0 | 0 | 0 | 0 | 47 | 1 | 2 | 1.128
70 | さいわい福祉センター | さいわい福祉センター | 1F | 身障者便所 | 3 | 355 | D42 | 埋込ベースライト | 2 | FLR40 | 0 | W300想定 | FRS2-402 | 0 | 0 | 0 | 0 | 47 | 1 | 2 | 100.11
70 | さいわい福祉センター | さいわい福祉センター | 1F | 男子便所 | 3 | 355 | I271 | ダウンライト | 1 | FDL27 | 0 | Φ150想定 | FRS11-D271 | 0 | 0 | 0 | 0 | 34 | 2 | 2 | 72.42
70 | さいわい福祉センター | さいわい福祉センター | 1F | 男子便所 | 3 | 355 | A41 | トラフ形ベースライト | 1 | FLR40 | 0 | 0 | FSS1-401 | 0 | 0 | 0 | 0 | 47 | 5 | 5 | 250.275
70 | さいわい福祉センター | さいわい福祉センター | 1F | 便所 | 3 | 355 | T21MP | シーリングライト | 1 | FCL20 | 0 | 0 | 0 | 防水型 | 0 | アクリルカバー付 | 0 | 22 | 2 | 2 | 46.86
70 | さいわい福祉センター | さいわい福祉センター | 1F | 便所 | 3 | 355 | B22 | 逆富士ベースライト | 2 | FL20 | 0 | 0 | FSS4-202 | 0 | 0 | 0 | 0 | 28 | 1 | 2 | 59.64
70 | さいわい福祉センター | さいわい福祉センター | 1F | 女子便所 | 3 | 355 | I271 | ダウンライト | 1 | FDL27 | 0 | Φ150想定 | FRS11-D271 | 0 | 0 | 0 | 0 | 34 | 2 | 2 | 72.42
70 | さいわい福祉センター | さいわい福祉センター | 1F | 女子便所 | 3 | 355 | A41 | トラフ形ベースライト | 1 | FLR40 | 0 | 0 | FSS1-401 | 0 | 0 | 0 | 0 | 47 | 5 | 5 | 250.275
70 | さいわい福祉センター | さいわい福祉センター | 1F | 男子更衣室 | 1 | 355 | D41 | 埋込ベースライト | 1 | FLR40 | 0 | W300想定 | FRS2-401 | 0 | 0 | 0 | 0 | 47 | 1 | 1 | 16.685
70 | さいわい福祉センター | さいわい福祉センター | 1F | 男子更衣室 | 1 | 355 | H21 | ウォールライト | 1 | FL20 | 0 | 0 | FBC2-201 | 0 | 0 | 0 | 0 | 28 | 1 | 1 | 9.94
70 | さいわい福祉センター | さいわい福祉センター | 1F | 女子更衣室 | 1 | 355 | D41 | 埋込ベースライト | 1 | FLR40 | 0 | W300想定 | FRS2-401 | 0 | 0 | 0 | 0 | 47 | 1 | 1 | 16.685
70 | さいわい福祉センター | さいわい福祉センター | 1F | 女子更衣室 | 1 | 355 | H21 | ウォールライト | 1 | FL20 | 0 | 0 | FBC2-201 | 0 | 0 | 0 | 0 | 28 | 1 | 1 | 9.94
70 | さいわい福祉センター | さいわい福祉センター | 1F | 事務室 | 13 | 355 | D41 | 埋込ベースライト | 1 | FLR40 | 0 | W300想定 | FRS2-401 | 0 | 0 | 0 | 0 | 47 | 3 | 3 | 650.715
70 | さいわい福祉センター | さいわい福祉センター | 1F | 事務室 | 13 | 355 | D42 | 埋込ベースライト | 2 | FLR40 | 0 | W300想定 | FRS2-402 | 0 | 0 | 0 | 0 | 47 | 9 | 18 | 3904.29
70 | さいわい福祉センター | さいわい福祉センター | 1F | 事務室 | 13 | 355 | D42B | 埋込ベースライト | 2 | FLR40 | 0 | W300想定 | k1-FRS2-402 | 0 | 0 | 0 | 電池内蔵 | 47 | 4 | 8 | 1735.24
70 | さいわい福祉センター | さいわい福祉センター | 1F | 事務室 | 24 | 365 | O21BSP | B級BL形 誘導灯 | 1 | FL20 | 0 | 0 | 0 | 避難口/点滅形 | パイプ吊 | 片面 | 0 | 28 | 1 | 1 | 245.28
70 | さいわい福祉センター | さいわい福祉センター | 1F | 湯沸室 | 1 | 355 | B41 | 逆富士ベースライト | 1 | FLR40 | 0 | 0 | FSS4-401 | 0 | 0 | 0 | 0 | 47 | 1 | 1 | 16.685
70 | さいわい福祉センター | さいわい福祉センター | 1F | 湯沸室 | 1 | 355 | G21 | 流し元灯 | 1 | FL20 | 0 | 0 | FBS2-201 | PS付 | 0 | 0 | 0 | 28 | 1 | 1 | 9.94
70 | さいわい福祉センター | さいわい福祉センター | 1F | 相談室 | 3 | 355 | E42 | 埋込ベースライト | 2 | FLR40 | 0 | W300想定 | FRF3-402 | 0 | 0 | パネル付 | 0 | 47 | 4 | 8 | 400.44
70 | さいわい福祉センター | さいわい福祉センター | 1F | 相談室 | 24 | 365 | a10B | 埋込専用型非常灯 | 1 | 非常灯用10 | 0 | Φ150想定 | 0 | 0 | 0 | 0 | 電池内蔵 | 3 | 2 | 2 | 52.56
70 | さいわい福祉センター | さいわい福祉センター | 1F | 保健室 | 3 | 355 | D43 | 埋込ベースライト | 3 | FLR40 | 0 | W300想定 | FRS2-403 | 0 | 0 | 0 | 0 | 47 | 3 | 9 | 450.495
70 | さいわい福祉センター | さいわい福祉センター | 1F | 保健室 | 24 | 365 | a20B | 埋込専用型非常灯 | 1 | 非常灯用20 | 0 | Φ150想定 | K1-IRS2-20 | 0 | 0 | 0 | 電池内蔵 | 3 | 1 | 1 | 26.28
70 | さいわい福祉センター | さいわい福祉センター | 1F | 更衣室 | 1 | 355 | D22 | 埋込ベースライト | 2 | FL20 | 0 | W300想定 | FRS2-202 | 0 | 0 | 0 | 0 | 28 | 4 | 8 | 79.52
70 | さいわい福祉センター | さいわい福祉センター | 1F | 外周① | 4 | 355 | K181WP | ダウンライト | 1 | FDL18 | 0 | Φ150想定 | 0 | 防水型 | 0 | 黒色バッフル付 | 0 | 26 | 5 | 5 | 184.6
70 | さいわい福祉センター | さいわい福祉センター | 1F | 外周② | 4 | 355 | K181WP | ダウンライト | 1 | FDL18 | 0 | Φ150想定 | 0 | 防水型 | 0 | 黒色バッフル付 | 0 | 26 | 10 | 10 | 369.2
70 | さいわい福祉センター | さいわい福祉センター | 1F | 外周③ | 4 | 355 | K181WP | ダウンライト | 1 | FDL18 | 0 | Φ150想定 | 0 | 防水型 | 0 | 黒色バッフル付 | 0 | 26 | 4 | 4 | 147.68
70 | さいわい福祉センター | さいわい福祉センター | 2F | 会議室・集会室 | 3 | 355 | d40 | ダウンライト | 1 | IL40 | 0 | Φ150想定 | 0 | 0 | 0 | 0 | 0 | 36 | 4 | 4 | 153.36
70 | さいわい福祉センター | さいわい福祉センター | 2F | 会議室・集会室 | 3 | 355 | F42 | 埋込ベースライト | 2 | FLR40 | 0 | W300想定 | 0 | 0 | 0 | 乳白パネル付 | 0 | 47 | 10 | 20 | 1001.1
70 | さいわい福祉センター | さいわい福祉センター | 2F | 会議室・集会室 | 3 | 355 | F33 | 埋込ベースライト | 3 | FCL30 | 0 | 0 | 0 | Ｌ字型 | 0 | 乳白パネル付 | 0 | 34 | 4 | 12 | 434.52
70 | さいわい福祉センター | さいわい福祉センター | 2F | 会議室・集会室 | 24 | 365 | a40B | 埋込専用型非常灯 | 1 | 非常灯用40 | 0 | Φ150想定 | K1-IRS2-40 | 0 | 0 | 0 | 電池内蔵 | 3 | 1 | 1 | 26.28
70 | さいわい福祉センター | さいわい福祉センター | 2F | 会議室・集会室 | 24 | 365 | e | 点滅装置 | 1 | キセノンランプ | 0 | Φ150想定 | 0 | 0 | 0 | 0 | 電池内蔵 | 1.8 | 1 | 1 | -
70 | さいわい福祉センター | さいわい福祉センター | 2F | 会議室・集会室② | 3 | 355 | d40 | ダウンライト | 1 | IL40 | 0 | Φ150想定 | 0 | 0 | 0 | 0 | 0 | 36 | 2 | 2 | 76.68
70 | さいわい福祉センター | さいわい福祉センター | 2F | 会議室・集会室② | 3 | 355 | F42 | 埋込ベースライト | 2 | FLR40 | 0 | W300想定 | 0 | 0 | 0 | 乳白パネル付 | 0 | 47 | 6 | 12 | 600.66
70 | さいわい福祉センター | さいわい福祉センター | 2F | 会議室・集会室② | 3 | 355 | F33 | 埋込ベースライト | 3 | FCL30 | 0 | 0 | 0 | Ｌ字型 | 0 | 乳白パネル付 | 0 | 34 | 4 | 12 | 434.52
70 | さいわい福祉センター | さいわい福祉センター | 2F | 会議室・集会室② | 24 | 365 | a40B | 埋込専用型非常灯 | 1 | 非常灯用40 | 0 | Φ150想定 | K1-IRS2-40 | 0 | 0 | 0 | 電池内蔵 | 3 | 1 | 1 | 26.28
70 | さいわい福祉センター | さいわい福祉センター | 2F | 会議室・集会室② | 24 | 365 | e | 点滅装置 | 1 | キセノンランプ | 0 | Φ150想定 | 0 | 0 | 0 | 0 | 電池内蔵 | 1.8 | 1 | 1 | -
70 | さいわい福祉センター | さいわい福祉センター | 2F | 洗濯室 | 1 | 355 | D41B | 埋込ベースライト | 1 | FLR40 | 0 | W300想定 | K1-FRS2-401 | 0 | 0 | 0 | 電池内蔵 | 47 | 1 | 1 | 16.685
70 | さいわい福祉センター | さいわい福祉センター | 2F | 洗濯室 | 1 | 355 | G21 | 流し元灯 | 1 | FL20 | 0 | 0 | FBS2-201 | PS付 | 0 | 0 | 0 | 28 | 1 | 1 | 9.94
70 | さいわい福祉センター | さいわい福祉センター | 2F | 運転手控室 | 1 | 355 | D42B | 埋込ベースライト | 2 | FLR40 | 0 | W300想定 | k1-FRS2-402 | 0 | 0 | 0 | 電池内蔵 | 47 | 1 | 2 | 33.37
70 | さいわい福祉センター | さいわい福祉センター | 2F | 階段 | 13 | 355 | Q271B | 小形シーリングライト | 1 | FDL27 | 0 | 0 | 0 | 0 | 0 | 丸形 | 電源別置 | 34 | 3 | 3 | 470.73
70 | さいわい福祉センター | さいわい福祉センター | 2F | 階段 | 13 | 355 | A41 | トラフ形ベースライト | 1 | FLR40 | 0 | 0 | FSS1-401 | 0 | 0 | 0 | 0 | 47 | 4 | 4 | 867.62
70 | さいわい福祉センター | さいわい福祉センター | 2F | 休憩・待合室 | 5 | 355 | D42 | 埋込ベースライト | 2 | FLR40 | 0 | W300想定 | FRS2-402 | 0 | 0 | 0 | 0 | 47 | 3 | 6 | 500.55
70 | さいわい福祉センター | さいわい福祉センター | 2F | 休憩・待合室 | 5 | 355 | D42B | 埋込ベースライト | 2 | FLR40 | 0 | W300想定 | k1-FRS2-402 | 0 | 0 | 0 | 電池内蔵 | 47 | 1 | 2 | 166.85
70 | さいわい福祉センター | さいわい福祉センター | 2F | 休憩・待合室 | 5 | 355 | H21 | ウォールライト | 1 | FL20 | 0 | 0 | FBC2-201 | 0 | 0 | 0 | 0 | 28 | 1 | 1 | 49.7
70 | さいわい福祉センター | さいわい福祉センター | 2F | 休憩・待合室 | 5 | 355 | I271 | ダウンライト | 1 | FDL27 | 0 | Φ150想定 | FRS11-D271 | 0 | 0 | 0 | 0 | 34 | 1 | 1 | 60.35
70 | さいわい福祉センター | さいわい福祉センター | 2F | 休憩・待合室 | 24 | 365 | a10B | 埋込専用型非常灯 | 1 | 非常灯用10 | 0 | Φ150想定 | 0 | 0 | 0 | 0 | 電池内蔵 | 3 | 1 | 1 | 26.28
70 | さいわい福祉センター | さいわい福祉センター | 2F | 休憩・待合室 | 24 | 365 | e | 点滅装置 | 1 | キセノンランプ | 0 | Φ150想定 | 0 | 0 | 0 | 0 | 電池内蔵 | 1.8 | 1 | 1 | -
70 | さいわい福祉センター | さいわい福祉センター | 2F | 廊下 | 13 | 355 | I271 | ダウンライト | 1 | FDL27 | 0 | Φ150想定 | FRS11-D271 | 0 | 0 | 0 | 0 | 34 | 10 | 10 | 1569.1
70 | さいわい福祉センター | さいわい福祉センター | 2F | 廊下 | 24 | 365 | a20B | 埋込専用型非常灯 | 1 | 非常灯用20 | 0 | Φ150想定 | K1-IRS2-20 | 0 | 0 | 0 | 電池内蔵 | 3 | 2 | 2 | 52.56
70 | さいわい福祉センター | さいわい福祉センター | 2F | 社会適応訓練室 | 3 | 355 | D41 | 埋込ベースライト | 1 | FLR40 | 0 | W300想定 | FRS2-401 | 0 | 0 | 0 | 0 | 47 | 22 | 22 | 1101.21
70 | さいわい福祉センター | さいわい福祉センター | 2F | 社会適応訓練室 | 3 | 355 | D41B | 埋込ベースライト | 1 | FLR40 | 0 | W300想定 | K1-FRS2-401 | 0 | 0 | 0 | 電池内蔵 | 47 | 2 | 2 | 100.11
70 | さいわい福祉センター | さいわい福祉センター | 2F | 社会適応訓練室 | 24 | 365 | e | 点滅装置 | 1 | キセノンランプ | 0 | Φ150想定 | 0 | 0 | 0 | 0 | 電池内蔵 | 1.8 | 1 | 1 | -
70 | さいわい福祉センター | さいわい福祉センター | 2F | 作業訓練室 | 3 | 355 | D41 | 埋込ベースライト | 1 | FLR40 | 0 | W300想定 | FRS2-401 | 0 | 0 | 0 | 0 | 47 | 22 | 22 | 1101.21
70 | さいわい福祉センター | さいわい福祉センター | 2F | 作業訓練室 | 3 | 355 | D41B | 埋込ベースライト | 1 | FLR40 | 0 | W300想定 | K1-FRS2-401 | 0 | 0 | 0 | 電池内蔵 | 47 | 2 | 2 | 100.11
70 | さいわい福祉センター | さいわい福祉センター | 2F | 作業訓練室 | 24 | 365 | e | 点滅装置 | 1 | キセノンランプ | 0 | Φ150想定 | 0 | 0 | 0 | 0 | 電池内蔵 | 1.8 | 1 | 1 | -
70 | さいわい福祉センター | さいわい福祉センター | 2F | 機能回復訓練室 | 3 | 355 | D41 | 埋込ベースライト | 1 | FLR40 | 0 | W300想定 | FRS2-401 | 0 | 0 | 0 | 0 | 47 | 28 | 28 | 1401.54
70 | さいわい福祉センター | さいわい福祉センター | 2F | 機能回復訓練室 | 3 | 355 | D41B | 埋込ベースライト | 1 | FLR40 | 0 | W300想定 | K1-FRS2-401 | 0 | 0 | 0 | 電池内蔵 | 47 | 2 | 2 | 100.11
70 | さいわい福祉センター | さいわい福祉センター | 2F | 機能回復訓練室 | 3 | 355 | X11B | 表示灯 | 1 | FL10 | 0 | 0 | 0 | 避難器具 | 0 | 片面 | 0 | 13 | 1 | 1 | 13.845
70 | さいわい福祉センター | さいわい福祉センター | 2F | 機能回復訓練室 | 24 | 365 | e | 点滅装置 | 1 | キセノンランプ | 0 | Φ150想定 | 0 | 0 | 0 | 0 | 電池内蔵 | 1.8 | 1 | 1 | -
70 | さいわい福祉センター | さいわい福祉センター | 2F | 廊下 | 13 | 355 | X11B | 表示灯 | 1 | FL10 | 0 | 0 | 0 | 避難器具 | 0 | 片面 | 0 | 13 | 1 | 1 | 59.995
70 | さいわい福祉センター | さいわい福祉センター | 2F | 廊下 | 13 | 355 | I271 | ダウンライト | 1 | FDL27 | 0 | Φ150想定 | FRS11-D271 | 0 | 0 | 0 | 0 | 34 | 29 | 29 | 4550.39
70 | さいわい福祉センター | さいわい福祉センター | 2F | 廊下 | 24 | 365 | a40B | 埋込専用型非常灯 | 1 | 非常灯用40 | 0 | Φ150想定 | K1-IRS2-40 | 0 | 0 | 0 | 電池内蔵 | 3 | 3 | 3 | 78.84
70 | さいわい福祉センター | さいわい福祉センター | 2F | 廊下 | 24 | 365 | O21BSP | B級BL形 誘導灯 | 1 | FL20 | 0 | 0 | 0 | 避難口/点滅形 | パイプ吊 | 片面 | 0 | 28 | 1 | 1 | 245.28
70 | さいわい福祉センター | さいわい福祉センター | 2F | 休憩コーナー | 3 | 355 | I271 | ダウンライト | 1 | FDL27 | 0 | Φ150想定 | FRS11-D271 | 0 | 0 | 0 | 0 | 34 | 2 | 2 | 72.42
70 | さいわい福祉センター | さいわい福祉センター | 2F | 更衣室 | 1 | 355 | B42MP | 逆富士ベースライト | 2 | FLR40 | 0 | 0 | FSS4MPA-402 | 防水型 | 0 | 0 | 0 | 47 | 2 | 4 | 66.74
70 | さいわい福祉センター | さいわい福祉センター | 2F | 更衣室 | 1 | 355 | B41MP | 逆富士ベースライト | 1 | FLR40 | 0 | 0 | FSS4MPA-401 | 防水型 | 0 | 0 | 0 | 47 | 1 | 1 | 16.685
70 | さいわい福祉センター | さいわい福祉センター | 2F | 更衣室 | 24 | 365 | e | 点滅装置 | 1 | キセノンランプ | 0 | Φ150想定 | 0 | 0 | 0 | 0 | 電池内蔵 | 1.8 | 1 | 1 | -
70 | さいわい福祉センター | さいわい福祉センター | 2F | 浴室 | 1 | 355 | B41MP | 逆富士ベースライト | 1 | FLR40 | 0 | 0 | FSS4MPA-401 | 防水型 | 0 | 0 | 0 | 47 | 8 | 8 | 133.48
70 | さいわい福祉センター | さいわい福祉センター | 2F | 浴室 | 24 | 365 | e | 点滅装置 | 1 | キセノンランプ | 0 | Φ150想定 | 0 | 0 | 0 | 0 | 電池内蔵 | 1.8 | 1 | 1 | -
70 | さいわい福祉センター | さいわい福祉センター | 2F | 浴室 | 24 | 365 | M21BSPMP | B級BL形 誘導灯 | 1 | FL20 | 0 | 0 | 0 | 避難口/防水型 | パイプ吊 | 片面 | 0 | 28 | 1 | 1 | 245.28
70 | さいわい福祉センター | さいわい福祉センター | 2F | 廊下 | 13 | 355 | B21 | 逆富士ベースライト | 1 | FL20 | 0 | 0 | FSS4-201 | 0 | 0 | 0 | 0 | 28 | 2 | 2 | 258.44
70 | さいわい福祉センター | さいわい福祉センター | 2F | 廊下 | 24 | 365 | P11B | C級 誘導灯 | 1 | FL20 | 0 | 0 | ST1-FBC10-101 | 通路 | 壁埋込(足元) | 片面 | 0 | 28 | 1 | 1 | 245.28
70 | さいわい福祉センター | さいわい福祉センター | 2F | 身障者便所 | 3 | 355 | D42 | 埋込ベースライト | 2 | FLR40 | 0 | W300想定 | FRS2-402 | 0 | 0 | 0 | 0 | 47 | 1 | 2 | 100.11
70 | さいわい福祉センター | さいわい福祉センター | 2F | 身障者便所 | 24 | 365 | e | 点滅装置 | 1 | キセノンランプ | 0 | Φ150想定 | 0 | 0 | 0 | 0 | 電池内蔵 | 1.8 | 1 | 1 | -
70 | さいわい福祉センター | さいわい福祉センター | 2F | 倉庫 | 1 | 12 | B42 | 逆富士ベースライト | 2 | FLR40 | 0 | 0 | FSS4-402 | 0 | 0 | 0 | 0 | 47 | 1 | 2 | 1.128
70 | さいわい福祉センター | さいわい福祉センター | 2F | 男子便所 | 3 | 355 | I271 | ダウンライト | 1 | FDL27 | 0 | Φ150想定 | FRS11-D271 | 0 | 0 | 0 | 0 | 34 | 2 | 2 | 72.42
70 | さいわい福祉センター | さいわい福祉センター | 2F | 男子便所 | 3 | 355 | A41 | トラフ形ベースライト | 1 | FLR40 | 0 | 0 | FSS1-401 | 0 | 0 | 0 | 0 | 47 | 5 | 5 | 250.275
70 | さいわい福祉センター | さいわい福祉センター | 2F | 男子便所 | 24 | 365 | e | 点滅装置 | 1 | キセノンランプ | 0 | Φ150想定 | 0 | 0 | 0 | 0 | 電池内蔵 | 1.8 | 1 | 1 | -
70 | さいわい福祉センター | さいわい福祉センター | 2F | 女子便所 | 3 | 355 | I271 | ダウンライト | 1 | FDL27 | 0 | Φ150想定 | FRS11-D271 | 0 | 0 | 0 | 0 | 34 | 2 | 2 | 72.42
70 | さいわい福祉センター | さいわい福祉センター | 2F | 女子便所 | 3 | 355 | A41 | トラフ形ベースライト | 1 | FLR40 | 0 | 0 | FSS1-401 | 0 | 0 | 0 | 0 | 47 | 6 | 6 | 300.33
70 | さいわい福祉センター | さいわい福祉センター | 2F | 女子便所 | 24 | 365 | e | 点滅装置 | 1 | キセノンランプ | 0 | Φ150想定 | 0 | 0 | 0 | 0 | 電池内蔵 | 1.8 | 1 | 1 | -
70 | さいわい福祉センター | さいわい福祉センター | 2F | 廊下 | 24 | 365 | O21BSP | B級BL形 誘導灯 | 1 | FL20 | 0 | 0 | 0 | 避難口/点滅形 | パイプ吊 | 片面 | 0 | 28 | 1 | 1 | 245.28
70 | さいわい福祉センター | さいわい福祉センター | 2F | 廊下 | 24 | 365 | P11B | C級 誘導灯 | 1 | FL20 | 0 | 0 | ST1-FBC10-101 | 通路 | 壁埋込(足元) | 片面 | 0 | 28 | 1 | 1 | 245.28
70 | さいわい福祉センター | さいわい福祉センター | 2F | 調理室 | 10 | 355 | D42 | 埋込ベースライト | 2 | FLR40 | 0 | W300想定 | FRS2-402 | 0 | 0 | 0 | 0 | 47 | 6 | 12 | 2002.2
70 | さいわい福祉センター | さいわい福祉センター | 2F | 調理室 | 10 | 355 | D42B | 埋込ベースライト | 2 | FLR40 | 0 | W300想定 | k1-FRS2-402 | 0 | 0 | 0 | 電池内蔵 | 47 | 2 | 4 | 667.4
70 | さいわい福祉センター | さいわい福祉センター | 2F | 調理室 | 10 | 355 | D22 | 埋込ベースライト | 2 | FL20 | 0 | W300想定 | FRS2-202 | 0 | 0 | 0 | 0 | 28 | 1 | 2 | 198.8
70 | さいわい福祉センター | さいわい福祉センター | 2F | 調理室 | 10 | 355 | I271 | ダウンライト | 1 | FDL27 | 0 | Φ150想定 | FRS11-D271 | 0 | 0 | 0 | 0 | 34 | 2 | 2 | 241.4
70 | さいわい福祉センター | さいわい福祉センター | 2F | 調理室 | 24 | 365 | a10B | 埋込専用型非常灯 | 1 | 非常灯用10 | 0 | Φ150想定 | 0 | 0 | 0 | 0 | 電池内蔵 | 3 | 1 | 1 | 26.28
70 | さいわい福祉センター | さいわい福祉センター | 2F | 調理室 | 24 | 365 | e | 点滅装置 | 1 | キセノンランプ | 0 | Φ150想定 | 0 | 0 | 0 | 0 | 電池内蔵 | 1.8 | 1 | 1 | -
70 | さいわい福祉センター | さいわい福祉センター | 2F | 外周 | 4 | 355 | K181WP | ダウンライト | 1 | FDL18 | 0 | Φ150想定 | 0 | 防水型 | 0 | 黒色バッフル付 | 0 | 26 | 11 | 11 | 406.12
70 | さいわい福祉センター | さいわい福祉センター | 2F | 外周 | 4 | 355 | U181WP | 庭園灯 | 1 | FML(FWL)18 | 0 | 0 | 0 | 防水型 | 0 | デザイン型 | 0 | 22 | 4 | 4 | 124.96
70 | さいわい福祉センター | さいわい福祉センター | 2F | 和室6畳 | 3 | 355 | L42 | 埋込ベースライト | 2 | FLR40 | 0 | W300想定 | 0 | 0 | 0 | 乳白パネル付/木枠付 | 0 | 47 | 2 | 4 | 200.22
70 | さいわい福祉センター | さいわい福祉センター | 2F | 和室6畳 | 24 | 365 | a20B | 埋込専用型非常灯 | 1 | 非常灯用20 | 0 | Φ150想定 | K1-IRS2-20 | 0 | 0 | 0 | 電池内蔵 | 3 | 1 | 1 | 26.28
70 | さいわい福祉センター | さいわい福祉センター | 2F | 和室6畳 | 3 | 355 | A41 | トラフ形ベースライト | 1 | FLR40 | 0 | 0 | FSS1-401 | 0 | 0 | 0 | 0 | 47 | 3 | 3 | 150.165
70 | さいわい福祉センター | さいわい福祉センター | 2F | 和室6畳 | 24 | 365 | e | 点滅装置 | 1 | キセノンランプ | 0 | Φ150想定 | 0 | 0 | 0 | 0 | 電池内蔵 | 1.8 | 1 | 1 | -
70 | さいわい福祉センター | さいわい福祉センター | 2F | 日常生活訓練室 | 3 | 355 | D41 | 埋込ベースライト | 1 | FLR40 | 0 | W300想定 | FRS2-401 | 0 | 0 | 0 | 0 | 47 | 2 | 2 | 100.11
70 | さいわい福祉センター | さいわい福祉センター | 2F | 日常生活訓練室 | 3 | 355 | D41B | 埋込ベースライト | 1 | FLR40 | 0 | W300想定 | K1-FRS2-401 | 0 | 0 | 0 | 電池内蔵 | 47 | 2 | 2 | 100.11
70 | さいわい福祉センター | さいわい福祉センター | 2F | 日常生活訓練室 | 24 | 365 | e | 点滅装置 | 1 | キセノンランプ | 0 | Φ150想定 | 0 | 0 | 0 | 0 | 電池内蔵 | 1.8 | 1 | 1 | -
70 | さいわい福祉センター | さいわい福祉センター | 屋外 | 屋外 | 12 | 355 | P | 街路灯 | 1 | H200 | 0 | 0 | 0 | 0 | 0 | アーム形 | 0 | 228 | 3 | 3 | 2913.84
70 | さいわい福祉センター | さいわい福祉センター | 屋外 | 屋外 |  |  |  | 0 | 0 | 0 | 0 | 0 | 0 | 0 | 0 | 0 | 0 | 0 |  | - | -
70 | さいわい福祉センター | [6 empty] | 0 | 0 | 0 | 0 | 0 | 0 | 0 | 0 | 0 | 0 | 0 |  | - | -
70 | さいわい福祉センター | [6 empty] | 0 | 0 | 0 | 0 | 0 | 0 | 0 | 0 | 0 | 0 | 0 |  | - | -
71 | 児童発達支援センターわかくさ学園 | 71_児童発達支援センターわかくさ学園
71 | 児童発達支援センターわかくさ学園 | [5 empty] | 既存照明
71 | 児童発達支援センターわかくさ学園 | 建物名 | 階数 | 部屋名 | 点灯時間 | 稼働日数 | 器具記号 | 器具種類 | 灯数 | ランプ種別 | 口金 | 器具寸法 | 品番 | 器具仕様詳細① | 器具仕様詳細② | 器具仕様詳細③ | 非常灯 | 消費電力 | 器具台数 | ランプ本数 | 消費電力量(kWh)
71 | 児童発達支援センターわかくさ学園 |  |  |  | /日 | /年 | [11 empty] | W/本 | 台 | 本 | kWh/年
71 | 児童発達支援センターわかくさ学園 | わかくさ学園 | 1F | 風除室 | 8.75 | 243 | C651 | 埋込ベースライト | 1 | FHF65 | 0 | 70x1210 | 0 | 0 | 0 | 0 | 0 | 63 | 1 | 1 | 133.9538
71 | 児童発達支援センターわかくさ学園 | わかくさ学園 | 1F | 風除室 | 24 | 365 | d | 埋込専用型非常灯 | 1 | JE13 | 0 | Φ150想定 | K1-IRS4-J13 | 0 | 0 | 0 | 電池内蔵 | 2.7 | 1 | 1 | 23.652
71 | 児童発達支援センターわかくさ学園 | わかくさ学園 | 1F | 多目的トイレ | 3 | 243 | A651 | 埋込ベースライト | 1 | FHF65 | 0 | 70X1210 | 0 | 遮光角横30、縦15度 | 0 | ルーバー付 | 0 | 63 | 1 | 1 | 45.927
71 | 児童発達支援センターわかくさ学園 | わかくさ学園 | 1F | サブルーム | 5 | 243 | C651 | 埋込ベースライト | 1 | FHF65 | 0 | 70x1210 | 0 | 0 | 0 | 0 | 0 | 63 | 1 | 1 | 76.545
71 | 児童発達支援センターわかくさ学園 | わかくさ学園 | 1F | 廊下 | 8.75 | 243 | A651 | 埋込ベースライト | 1 | FHF65 | 0 | 70X1210 | 0 | 遮光角横30、縦15度 | 0 | ルーバー付 | 0 | 63 | 8 | 8 | 1071.63
71 | 児童発達支援センターわかくさ学園 | わかくさ学園 | 1F | 廊下 | 24 | 365 | d | 埋込専用型非常灯 | 1 | JE13 | 0 | Φ150想定 | K1-IRS4-J13 | 0 | 0 | 0 | 電池内蔵 | 2.7 | 4 | 4 | 94.608
71 | 児童発達支援センターわかくさ学園 | わかくさ学園 | 1F | 廊下 | 24 | 365 | a | C級 誘導灯 | 1 | CF110 | 0 | 0 | 0 | 避難口 | 天井埋込 | 0 | 電池内蔵 | 4.5 | 2 | 2 | 78.84
71 | 児童発達支援センターわかくさ学園 | わかくさ学園 | 1F | 廊下 | 24 | 365 | b1 | C級 誘導灯 | 1 | CF110 | 0 | 0 | 0 | 通路 | 天井埋込 | 0 | 電池内蔵 | 4.5 | 2 | 2 | 78.84
71 | 児童発達支援センターわかくさ学園 | わかくさ学園 | 1F | 職員室 | 8.75 | 243 | C651 | 埋込ベースライト | 1 | FHF65 | 0 | 70x1210 | 0 | 0 | 0 | 0 | 0 | 63 | 8 | 8 | 1071.63
71 | 児童発達支援センターわかくさ学園 | わかくさ学園 | 1F | 職員室 | 8.75 | 243 | N322 | ダウンライト | 1 | FHT32 | 0 | Φ200 | 0 | 0 | 0 | 反射板プラスチック銀色鏡面 | 0 | 35 | 6 | 6 | 446.5125
71 | 児童発達支援センターわかくさ学園 | わかくさ学園 | 1F | 保健室 | 3 | 243 | C651 | 埋込ベースライト | 1 | FHF65 | 0 | 70x1210 | 0 | 0 | 0 | 0 | 0 | 63 | 2 | 2 | 91.854
71 | 児童発達支援センターわかくさ学園 | わかくさ学園 | 1F | 湯沸室 | 1 | 243 | I321 | 埋込ベースライト | 1 | FHF32 | 0 | W300想定 | 0 | 0 | 0 | 0 | 0 | 36 | 1 | 1 | 8.748
71 | 児童発達支援センターわかくさ学園 | わかくさ学園 | 1F | 湯沸室 | 1 | 243 | D201 | 流し元灯 | 1 | FL20 | 0 | 0 | 0 | PS付 | 0 | 0 | 0 | 28 | 1 | 1 | 6.804
71 | 児童発達支援センターわかくさ学園 | わかくさ学園 | 1F | 職員用トイレ（女） | 3 | 243 | C651 | 埋込ベースライト | 1 | FHF65 | 0 | 70x1210 | 0 | 0 | 0 | 0 | 0 | 63 | 2 | 2 | 91.854
71 | 児童発達支援センターわかくさ学園 | わかくさ学園 | 1F | 職員用トイレ（女） | 3 | 243 | K321 | ブラケット灯 | 1 | FHF32 | 0 | 0 | 0 | 0 | 0 | カバー付 | 0 | 36 | 1 | 1 | 26.244
71 | 児童発達支援センターわかくさ学園 | わかくさ学園 | 1F | 訓練室 | 3 | 243 | A651 | 埋込ベースライト | 1 | FHF65 | 0 | 70X1210 | 0 | 遮光角横30、縦15度 | 0 | ルーバー付 | 0 | 63 | 6 | 6 | 275.562
71 | 児童発達支援センターわかくさ学園 | わかくさ学園 | 1F | 倉庫 | 1 | 12 | L321 | 逆富士ベースライト | 1 | FHF32 | 0 | 0 | 0 | ツイスラッチ | 0 | 0 | 0 | 36 | 1 | 1 | 0.432
71 | 児童発達支援センターわかくさ学園 | わかくさ学園 | 1F | 調理室 | 7 | 243 | H322 | 逆富士ベースライト | 2 | FHF32 | 0 | 0 | 0 | 防雨型/SUS製 | 0 | 0 | 0 | 36 | 4 | 8 | 489.888
71 | 児童発達支援センターわかくさ学園 | わかくさ学園 | 1F | 調理室 | 7 | 243 | M201 | ミラー灯 | 1 | FL15 | 0 | 0 | 0 | 0 | 0 | 0 | 0 | 18 | 1 | 1 | 30.618
71 | 児童発達支援センターわかくさ学園 | わかくさ学園 | 1F | 配膳コーナー | 1 | 243 | O161 | ダウンライト | 1 | FHT16 | 0 | Φ100 | 0 | 0 | 0 | 反射板プラスチック高反射白 | 0 | 19 | 2 | 2 | 9.234
71 | 児童発達支援センターわかくさ学園 | わかくさ学園 | 1F | 受入 | 1 | 243 | J201 | 埋込ベースライト | 1 | FL20 | 0 | W300想定 | 0 | 0 | 0 | 0 | 0 | 28 | 1 | 1 | 6.804
71 | 児童発達支援センターわかくさ学園 | わかくさ学園 | 1F | 外壁 | 4 | 243 | G201 | ウォールライト | 1 | FL20 | 0 | 0 | 0 | 防雨型 | 0 | 0 | 0 | 28 | 3 | 3 | 81.648
71 | 児童発達支援センターわかくさ学園 | わかくさ学園 | 1F | 職員用玄関 | 3 | 243 | J201 | 埋込ベースライト | 1 | FL20 | 0 | W300想定 | 0 | 0 | 0 | 0 | 0 | 28 | 1 | 1 | 20.412
71 | 児童発達支援センターわかくさ学園 | わかくさ学園 | 1F | 職員用玄関 | 24 | 365 | d | 埋込専用型非常灯 | 1 | JE13 | 0 | Φ150想定 | K1-IRS4-J13 | 0 | 0 | 0 | 電池内蔵 | 2.7 | 1 | 1 | 23.652
71 | 児童発達支援センターわかくさ学園 | わかくさ学園 | 1F | 廊下手洗い | 3 | 243 | K321 | ブラケット灯 | 1 | FHF32 | 0 | 0 | 0 | 0 | 0 | カバー付 | 0 | 36 | 2 | 2 | 52.488
71 | 児童発達支援センターわかくさ学園 | わかくさ学園 | 1F | 多目的ホール | 8.75 | 243 | A651 | 埋込ベースライト | 1 | FHF65 | 0 | 70X1210 | 0 | 遮光角横30、縦15度 | 0 | ルーバー付 | 0 | 63 | 26 | 26 | 3482.7975
71 | 児童発達支援センターわかくさ学園 | わかくさ学園 | 1F | 児童用トイレ | 3 | 243 | A651 | 埋込ベースライト | 1 | FHF65 | 0 | 70X1210 | 0 | 遮光角横30、縦15度 | 0 | ルーバー付 | 0 | 63 | 2 | 2 | 91.854
71 | 児童発達支援センターわかくさ学園 | わかくさ学園 | 1F | 保育室1 | 7 | 243 | A651 | 埋込ベースライト | 1 | FHF65 | 0 | 70X1210 | 0 | 遮光角横30、縦15度 | 0 | ルーバー付 | 0 | 63 | 6 | 6 | 642.978
71 | 児童発達支援センターわかくさ学園 | わかくさ学園 | 1F | 倉庫② | 1 | 12 | L321 | 逆富士ベースライト | 1 | FHF32 | 0 | 0 | 0 | ツイスラッチ | 0 | 0 | 0 | 36 | 1 | 1 | 0.432
71 | 児童発達支援センターわかくさ学園 | わかくさ学園 | 1F | 保育室２ | 7 | 243 | A651 | 埋込ベースライト | 1 | FHF65 | 0 | 70X1210 | 0 | 遮光角横30、縦15度 | 0 | ルーバー付 | 0 | 63 | 7 | 7 | 750.141
71 | 児童発達支援センターわかくさ学園 | わかくさ学園 | 1F | 児童用トイレ② | 3 | 243 | A651 | 埋込ベースライト | 1 | FHF65 | 0 | 70X1210 | 0 | 遮光角横30、縦15度 | 0 | ルーバー付 | 0 | 63 | 2 | 2 | 91.854
71 | 児童発達支援センターわかくさ学園 | わかくさ学園 | 1F | 保育室３ | 7 | 243 | A651 | 埋込ベースライト | 1 | FHF65 | 0 | 70X1210 | 0 | 遮光角横30、縦15度 | 0 | ルーバー付 | 0 | 63 | 7 | 7 | 750.141
71 | 児童発達支援センターわかくさ学園 | わかくさ学園 | 2F | 機械置場 | 1 | 12 | G201 | ウォールライト | 1 | FL20 | 0 | 0 | 0 | 防雨型 | 0 | 0 | 0 | 28 | 1 | 1 | 0.336
71 | 児童発達支援センターわかくさ学園 | わかくさ学園 | 2F | 職員用トイレ | 3 | 243 | E161 | ダウンライト | 1 | FHT16 | 0 | Φ150想定 | 0 | 0 | 0 | 0 | 0 | 19 | 2 | 2 | 27.702
71 | 児童発達支援センターわかくさ学園 | わかくさ学園 | 2F | 外壁 | 4 | 243 | G201 | ウォールライト | 1 | FL20 | 0 | 0 | 0 | 防雨型 | 0 | 0 | 0 | 28 | 6 | 6 | 163.296
71 | 児童発達支援センターわかくさ学園 | わかくさ学園 | 2F | ﾌﾟｰﾙ更衣室 | 1 | 243 | A651 | 埋込ベースライト | 1 | FHF65 | 0 | 70X1210 | 0 | 遮光角横30、縦15度 | 0 | ルーバー付 | 0 | 63 | 2 | 2 | 30.618
71 | 児童発達支援センターわかくさ学園 | わかくさ学園 | 2F | ﾌﾟｰﾙ更衣室 | 24 | 365 | d | 埋込専用型非常灯 | 1 | JE13 | 0 | Φ150想定 | K1-IRS4-J13 | 0 | 0 | 0 | 電池内蔵 | 2.7 | 1 | 1 | 23.652
71 | 児童発達支援センターわかくさ学園 | わかくさ学園 | 2F | 児童用トイレ | 3 | 243 | A651 | 埋込ベースライト | 1 | FHF65 | 0 | 70X1210 | 0 | 遮光角横30、縦15度 | 0 | ルーバー付 | 0 | 63 | 1 | 1 | 45.927
71 | 児童発達支援センターわかくさ学園 | わかくさ学園 | 2F | 児童用トイレ | 3 | 243 | E161 | ダウンライト | 1 | FHT16 | 0 | Φ150想定 | 0 | 0 | 0 | 0 | 0 | 19 | 2 | 2 | 27.702
71 | 児童発達支援センターわかくさ学園 | わかくさ学園 | 2F | 会議室 | 3 | 243 | C651 | 埋込ベースライト | 1 | FHF65 | 0 | 70x1210 | 0 | 0 | 0 | 0 | 0 | 63 | 8 | 8 | 367.416
71 | 児童発達支援センターわかくさ学園 | わかくさ学園 | 2F | 会議室 | 24 | 365 | d | 埋込専用型非常灯 | 1 | JE13 | 0 | Φ150想定 | K1-IRS4-J13 | 0 | 0 | 0 | 電池内蔵 | 2.7 | 2 | 2 | 47.304
71 | 児童発達支援センターわかくさ学園 | わかくさ学園 | 2F | 階段 | 8.75 | 243 | c | 階段通路誘導灯 | 1 | FHF32 | 0 | 0 | 0 | 0 | 0 | 0 | 電池内蔵 | 36 | 1 | 1 | 76.545
71 | 児童発達支援センターわかくさ学園 | わかくさ学園 | 2F | 廊下 | 8.75 | 243 | A651 | 埋込ベースライト | 1 | FHF65 | 0 | 70X1210 | 0 | 遮光角横30、縦15度 | 0 | ルーバー付 | 0 | 63 | 3 | 3 | 401.8613
71 | 児童発達支援センターわかくさ学園 | わかくさ学園 | 2F | 廊下 | 24 | 365 | b1 | C級 誘導灯 | 1 | CF110 | 0 | 0 | 0 | 通路 | 天井埋込 | 0 | 電池内蔵 | 4.5 | 2 | 2 | 78.84
71 | 児童発達支援センターわかくさ学園 | わかくさ学園 | 2F | 廊下 | 24 | 365 | d | 埋込専用型非常灯 | 1 | JE13 | 0 | Φ150想定 | K1-IRS4-J13 | 0 | 0 | 0 | 電池内蔵 | 2.7 | 2 | 2 | 47.304
71 | 児童発達支援センターわかくさ学園 | わかくさ学園 | 2F | 休憩室（女子） | 3 | 243 | I321 | 埋込ベースライト | 1 | FHF32 | 0 | W300想定 | 0 | 0 | 0 | 0 | 0 | 36 | 2 | 2 | 52.488
71 | 児童発達支援センターわかくさ学園 | わかくさ学園 | 2F | 休憩室（女子） | 24 | 365 | d | 埋込専用型非常灯 | 1 | JE13 | 0 | Φ150想定 | K1-IRS4-J13 | 0 | 0 | 0 | 電池内蔵 | 2.7 | 1 | 1 | 23.652
71 | 児童発達支援センターわかくさ学園 | わかくさ学園 | 2F | 湯沸室 | 1 | 243 | O161 | ダウンライト | 1 | FHT16 | 0 | Φ100 | 0 | 0 | 0 | 反射板プラスチック高反射白 | 0 | 19 | 1 | 1 | 4.617
71 | 児童発達支援センターわかくさ学園 | わかくさ学園 | 2F | 湯沸室 | 1 | 243 | D201 | 流し元灯 | 1 | FL20 | 0 | 0 | 0 | PS付 | 0 | 0 | 0 | 28 | 1 | 1 | 6.804
71 | 児童発達支援センターわかくさ学園 | わかくさ学園 | 2F | 休憩室（男子） | 3 | 243 | I321 | 埋込ベースライト | 1 | FHF32 | 0 | W300想定 | 0 | 0 | 0 | 0 | 0 | 36 | 1 | 1 | 26.244
71 | 児童発達支援センターわかくさ学園 | わかくさ学園 | 2F | 休憩室（男子） | 24 | 365 | d | 埋込専用型非常灯 | 1 | JE13 | 0 | Φ150想定 | K1-IRS4-J13 | 0 | 0 | 0 | 電池内蔵 | 2.7 | 1 | 1 | 23.652
71 | 児童発達支援センターわかくさ学園 | わかくさ学園 | 1F | 園庭 | 12 | 243 | B571 | 街路灯 | 1 | FHT57 | 0 | 0 | 0 | 本体コーヒーブラウン | 0 | 丸型グローブ形/透明,半分シルバーメタリック | 0 | 66 | 3 | 3 | 577.368
71 | 児童発達支援センターわかくさ学園 | わかくさ学園 | 屋外 | 屋外 | 12 | 243 | P | 街路灯 | 1 | HF200 | 0 | 0 | 0 | 0 | 0 | 0 | 丸グローブ形 | 228 | 1 | 1 | 664.848
71 | 児童発達支援センターわかくさ学園 | わかくさ学園 | 屋外 | 屋外 |  |  |  | 0 | 0 | 0 | 0 | 0 | 0 | 0 | 0 | 0 | 0 | 0 |  | - | -
71 | 児童発達支援センターわかくさ学園 | [6 empty] | 0 | 0 | 0 | 0 | 0 | 0 | 0 | 0 | 0 | 0 | 0 |  | - | -
71 | 児童発達支援センターわかくさ学園 | [6 empty] | 0 | 0 | 0 | 0 | 0 | 0 | 0 | 0 | 0 | 0 | 0 |  | - | -
72 | わくわく健康プラザ | 72_わくわく健康プラザ
72 | わくわく健康プラザ | [5 empty] | 既存照明
72 | わくわく健康プラザ | 建物名 | 階数 | 部屋名 | 点灯時間 | 稼働日数 | 器具記号 | 器具種類 | 灯数 | ランプ種別 | 口金 | 器具寸法 | 品番 | 器具仕様詳細① | 器具仕様詳細② | 器具仕様詳細③ | 非常灯 | 消費電力 | 器具台数 | ランプ本数 | 消費電力量(kWh)
72 | わくわく健康プラザ |  |  |  | /日 | /年 | [11 empty] | W/本 | 台 | 本 | kWh/年
72 | わくわく健康プラザ | わくわく健康プラザ | 1F | 倉庫 | 1 | 12 | A1 | 逆富士ベースライト | 1 | FHF32(高出力) | 0 | 0 | FSS9-321PHH | 0 | 0 | 0 | 0 | 48 | 1 | 1 | 0.576
72 | わくわく健康プラザ | わくわく健康プラザ | 1F | 階段 | 13 | 365 | G1 | 階段通路誘導灯 | 1 | FHF32(高出力) | 0 | 0 | SK1-FST15-321PHH | 0 | 0 | 0 | 0 | 48 | 1 | 1 | 227.76
72 | わくわく健康プラザ | わくわく健康プラザ | 1F | ロッカー室 | 1 | 365 | A2 | 逆富士ベースライト | 2 | FHF32(高出力) | 0 | 0 | FSS9-322PHH | 0 | 0 | 0 | 0 | 48 | 1 | 2 | 35.04
72 | わくわく健康プラザ | わくわく健康プラザ | 1F | 歯科診断室 | 3 | 365 | A2 | 逆富士ベースライト | 2 | FHF32(高出力) | 0 | 0 | FSS9-322PHH | 0 | 0 | 0 | 0 | 48 | 3 | 6 | 315.36
72 | わくわく健康プラザ | わくわく健康プラザ | 1F | 歯科診断室 | 3 | 365 | A4 | 逆富士ベースライト | 2 | FHF32(高出力) | 0 | 0 | k1-FSS9-322PHH | 0 | 0 | 0 | 電池内蔵 | 48 | 2 | 4 | 210.24
72 | わくわく健康プラザ | わくわく健康プラザ | 1F | 歯科相談室 | 3 | 365 | A2 | 逆富士ベースライト | 2 | FHF32(高出力) | 0 | 0 | FSS9-322PHH | 0 | 0 | 0 | 0 | 48 | 3 | 6 | 315.36
72 | わくわく健康プラザ | わくわく健康プラザ | 1F | 歯科相談室 | 3 | 365 | A4 | 逆富士ベースライト | 2 | FHF32(高出力) | 0 | 0 | k1-FSS9-322PHH | 0 | 0 | 0 | 電池内蔵 | 48 | 2 | 4 | 210.24
72 | わくわく健康プラザ | わくわく健康プラザ | 1F | 会議室 | 3 | 365 | A2 | 逆富士ベースライト | 2 | FHF32(高出力) | 0 | 0 | FSS9-322PHH | 0 | 0 | 0 | 0 | 48 | 4 | 8 | 420.48
72 | わくわく健康プラザ | わくわく健康プラザ | 1F | 会議室 | 3 | 365 | A4 | 逆富士ベースライト | 2 | FHF32(高出力) | 0 | 0 | k1-FSS9-322PHH | 0 | 0 | 0 | 電池内蔵 | 48 | 2 | 4 | 210.24
72 | わくわく健康プラザ | わくわく健康プラザ | 1F | 倉庫 | 1 | 12 | A2 | 逆富士ベースライト | 2 | FHF32(高出力) | 0 | 0 | FSS9-322PHH | 0 | 0 | 0 | 0 | 48 | 5 | 10 | 5.76
72 | わくわく健康プラザ | わくわく健康プラザ | 1F | WC-W | 3 | 365 | A1 | 逆富士ベースライト | 1 | FHF32(高出力) | 0 | 0 | FSS9-321PHH | 0 | 0 | 0 | 0 | 48 | 2 | 2 | 105.12
72 | わくわく健康プラザ | わくわく健康プラザ | 1F | WC-W | 3 | 365 | H1 | ブラケット灯 | 1 | IL60 | 0 | 0 | 0 | 0 | 0 | 角形/つや消しガラスカバー付 | 0 | 54 | 2 | 2 | 118.26
72 | わくわく健康プラザ | わくわく健康プラザ | 1F | HC-W | 3 | 365 | A2 | 逆富士ベースライト | 2 | FHF32(高出力) | 0 | 0 | FSS9-322PHH | 0 | 0 | 0 | 0 | 48 | 1 | 2 | 105.12
72 | わくわく健康プラザ | わくわく健康プラザ | 1F | WC-M | 3 | 365 | A1 | 逆富士ベースライト | 1 | FHF32(高出力) | 0 | 0 | FSS9-321PHH | 0 | 0 | 0 | 0 | 48 | 2 | 2 | 105.12
72 | わくわく健康プラザ | わくわく健康プラザ | 1F | WC-M | 3 | 365 | H1 | ブラケット灯 | 1 | IL60 | 0 | 0 | 0 | 0 | 0 | 角形/つや消しガラスカバー付 | 0 | 54 | 2 | 2 | 118.26
72 | わくわく健康プラザ | わくわく健康プラザ | 1F | 心理相談室 | 3 | 365 | A2 | 逆富士ベースライト | 2 | FHF32(高出力) | 0 | 0 | FSS9-322PHH | 0 | 0 | 0 | 0 | 48 | 8 | 16 | 840.96
72 | わくわく健康プラザ | わくわく健康プラザ | 1F | 心理相談室 | 3 | 365 | A4 | 逆富士ベースライト | 2 | FHF32(高出力) | 0 | 0 | k1-FSS9-322PHH | 0 | 0 | 0 | 電池内蔵 | 48 | 4 | 8 | 420.48
72 | わくわく健康プラザ | わくわく健康プラザ | 1F | 検診室① | 3 | 365 | A2 | 逆富士ベースライト | 2 | FHF32(高出力) | 0 | 0 | FSS9-322PHH | 0 | 0 | 0 | 0 | 48 | 8 | 16 | 840.96
72 | わくわく健康プラザ | わくわく健康プラザ | 1F | 検診室① | 3 | 365 | A4 | 逆富士ベースライト | 2 | FHF32(高出力) | 0 | 0 | k1-FSS9-322PHH | 0 | 0 | 0 | 電池内蔵 | 48 | 4 | 8 | 420.48
72 | わくわく健康プラザ | わくわく健康プラザ | 1F | 検診室② | 3 | 365 | A2 | 逆富士ベースライト | 2 | FHF32(高出力) | 0 | 0 | FSS9-322PHH | 0 | 0 | 0 | 0 | 48 | 8 | 16 | 840.96
72 | わくわく健康プラザ | わくわく健康プラザ | 1F | 検診室② | 3 | 365 | A4 | 逆富士ベースライト | 2 | FHF32(高出力) | 0 | 0 | k1-FSS9-322PHH | 0 | 0 | 0 | 電池内蔵 | 48 | 4 | 8 | 420.48
72 | わくわく健康プラザ | わくわく健康プラザ | 1F | 検診室③ | 3 | 365 | A2 | 逆富士ベースライト | 2 | FHF32(高出力) | 0 | 0 | FSS9-322PHH | 0 | 0 | 0 | 0 | 48 | 8 | 16 | 840.96
72 | わくわく健康プラザ | わくわく健康プラザ | 1F | 検診室③ | 3 | 365 | A4 | 逆富士ベースライト | 2 | FHF32(高出力) | 0 | 0 | k1-FSS9-322PHH | 0 | 0 | 0 | 電池内蔵 | 48 | 4 | 8 | 420.48
72 | わくわく健康プラザ | わくわく健康プラザ | 1F | 多目的ホール | 13 | 365 | B3 | 埋込ベースライト | 2 | FHF32(高出力) | 0 | W300想定 | FRS15-322PHH | 0 | 0 | 0 | 0 | 48 | 56 | 112 | 25509.12
72 | わくわく健康プラザ | わくわく健康プラザ | 1F | 多目的ホール | 13 | 365 | D1 | ダウンライト | 1 | FHT24 | 0 | Φ150想定 | FRS21-H241 | 0 | 0 | 0 | 0 | 27 | 4 | 4 | 512.46
72 | わくわく健康プラザ | わくわく健康プラザ | 1F | 多目的ホール | 24 | 365 | I1 | 埋込専用型非常灯 | 1 | JE13 | 0 | Φ150想定 | K1-IRS4-JE13 | 0 | 0 | 0 | 電池内蔵 | 2.7 | 6 | 6 | 141.912
72 | わくわく健康プラザ | わくわく健康プラザ | 1F | WC-W | 3 | 365 | A2 | 逆富士ベースライト | 2 | FHF32(高出力) | 0 | 0 | FSS9-322PHH | 0 | 0 | 0 | 0 | 48 | 1 | 2 | 105.12
72 | わくわく健康プラザ | わくわく健康プラザ | 1F | WC-W | 3 | 365 | H1 | ブラケット灯 | 1 | IL60 | 0 | 0 | 0 | 0 | 0 | 角形/つや消しガラスカバー付 | 0 | 54 | 2 | 2 | 118.26
72 | わくわく健康プラザ | わくわく健康プラザ | 1F | HC-W | 3 | 365 | A2 | 逆富士ベースライト | 2 | FHF32(高出力) | 0 | 0 | FSS9-322PHH | 0 | 0 | 0 | 0 | 48 | 1 | 2 | 105.12
72 | わくわく健康プラザ | わくわく健康プラザ | 1F | WC-M | 3 | 365 | A1 | 逆富士ベースライト | 1 | FHF32(高出力) | 0 | 0 | FSS9-321PHH | 0 | 0 | 0 | 0 | 48 | 2 | 2 | 105.12
72 | わくわく健康プラザ | わくわく健康プラザ | 1F | WC-M | 3 | 365 | H1 | ブラケット灯 | 1 | IL60 | 0 | 0 | 0 | 0 | 0 | 角形/つや消しガラスカバー付 | 0 | 54 | 2 | 2 | 118.26
72 | わくわく健康プラザ | わくわく健康プラザ | 1F | 事務室② | 13 | 365 | A2 | 逆富士ベースライト | 2 | FHF32(高出力) | 0 | 0 | FSS9-322PHH | 0 | 0 | 0 | 0 | 48 | 8 | 16 | 3644.16
72 | わくわく健康プラザ | わくわく健康プラザ | 1F | 事務室② | 13 | 365 | A4 | 逆富士ベースライト | 2 | FHF32(高出力) | 0 | 0 | k1-FSS9-322PHH | 0 | 0 | 0 | 電池内蔵 | 48 | 4 | 8 | 1822.08
72 | わくわく健康プラザ | わくわく健康プラザ | 1F | 事務室③ | 13 | 365 | A2 | 逆富士ベースライト | 2 | FHF32(高出力) | 0 | 0 | FSS9-322PHH | 0 | 0 | 0 | 0 | 48 | 8 | 16 | 3644.16
72 | わくわく健康プラザ | わくわく健康プラザ | 1F | 事務室③ | 13 | 365 | A4 | 逆富士ベースライト | 2 | FHF32(高出力) | 0 | 0 | k1-FSS9-322PHH | 0 | 0 | 0 | 電池内蔵 | 48 | 4 | 8 | 1822.08
72 | わくわく健康プラザ | わくわく健康プラザ | 1F | 相談室① | 3 | 365 | A2 | 逆富士ベースライト | 2 | FHF32(高出力) | 0 | 0 | FSS9-322PHH | 0 | 0 | 0 | 0 | 48 | 4 | 8 | 420.48
72 | わくわく健康プラザ | わくわく健康プラザ | 1F | 相談室① | 3 | 365 | A4 | 逆富士ベースライト | 2 | FHF32(高出力) | 0 | 0 | k1-FSS9-322PHH | 0 | 0 | 0 | 電池内蔵 | 48 | 4 | 8 | 420.48
72 | わくわく健康プラザ | わくわく健康プラザ | 1F | 作業室 | 3 | 365 | A2 | 逆富士ベースライト | 2 | FHF32(高出力) | 0 | 0 | FSS9-322PHH | 0 | 0 | 0 | 0 | 48 | 2 | 4 | 210.24
72 | わくわく健康プラザ | わくわく健康プラザ | 1F | 作業室 | 3 | 365 | A4 | 逆富士ベースライト | 2 | FHF32(高出力) | 0 | 0 | k1-FSS9-322PHH | 0 | 0 | 0 | 電池内蔵 | 48 | 1 | 2 | 105.12
72 | わくわく健康プラザ | わくわく健康プラザ | 1F | 機械室 | 1 | 12 | E1 | 笠付トラフ形ベースライト | 1 | FHF32(高出力) | 0 | 0 | FSR2-321PHH | 0 | 0 | 0 | 0 | 48 | 3 | 3 | 1.728
72 | わくわく健康プラザ | わくわく健康プラザ | 1F | 廊下 | 13 | 365 | B2 | 埋込ベースライト | 1 | FHF32(高出力) | 0 | W190想定 | FRS15-321PHH | 0 | 0 | 0 | 0 | 48 | 4 | 4 | 911.04
72 | わくわく健康プラザ | わくわく健康プラザ | 1F | 廊下 | 13 | 365 | B4 | 埋込ベースライト | 1 | FHF32(高出力) | 0 | W190想定 | K1-FRS15-321PHH | 0 | 0 | 0 | 電池内蔵 | 48 | 3 | 3 | 683.28
72 | わくわく健康プラザ | わくわく健康プラザ | 1F | 机・椅子置場 | 1 | 365 | A1 | 逆富士ベースライト | 1 | FHF32(高出力) | 0 | 0 | FSS9-321PHH | 0 | 0 | 0 | 0 | 48 | 2 | 2 | 35.04
72 | わくわく健康プラザ | わくわく健康プラザ | 1F | 給湯室 | 1 | 365 | A1 | 逆富士ベースライト | 1 | FHF32(高出力) | 0 | 0 | FSS9-321PHH | 0 | 0 | 0 | 0 | 48 | 1 | 1 | 17.52
72 | わくわく健康プラザ | わくわく健康プラザ | 1F | 廊下 | 13 | 365 | B2 | 埋込ベースライト | 1 | FHF32(高出力) | 0 | W190想定 | FRS15-321PHH | 0 | 0 | 0 | 0 | 48 | 7 | 7 | 1594.32
72 | わくわく健康プラザ | わくわく健康プラザ | 1F | 廊下 | 13 | 365 | B4 | 埋込ベースライト | 1 | FHF32(高出力) | 0 | W190想定 | K1-FRS15-321PHH | 0 | 0 | 0 | 電池内蔵 | 48 | 7 | 7 | 1594.32
72 | わくわく健康プラザ | わくわく健康プラザ | 1F | 廊下 | 13 | 365 | B2 | 埋込ベースライト | 1 | FHF32(高出力) | 0 | W190想定 | FRS15-321PHH | 0 | 0 | 0 | 0 | 48 | 14 | 14 | 3188.64
72 | わくわく健康プラザ | わくわく健康プラザ | 1F | 廊下 | 13 | 365 | B4 | 埋込ベースライト | 1 | FHF32(高出力) | 0 | W190想定 | K1-FRS15-321PHH | 0 | 0 | 0 | 電池内蔵 | 48 | 12 | 12 | 2733.12
72 | わくわく健康プラザ | わくわく健康プラザ | 1F | 保冷庫 | 1 | 365 | A1 | 逆富士ベースライト | 1 | FHF32(高出力) | 0 | 0 | FSS9-321PHH | 0 | 0 | 0 | 0 | 48 | 3 | 3 | 52.56
72 | わくわく健康プラザ | わくわく健康プラザ | 1F | 保冷庫 | 1 | 365 | A3 | 逆富士ベースライト | 1 | FHF32(高出力) | 0 | 0 | k1-FSS9-321PHH | 0 | 0 | 0 | 電池内蔵 | 48 | 1 | 1 | 17.52
72 | わくわく健康プラザ | わくわく健康プラザ | 1F | 洗濯室 | 1 | 365 | A2 | 逆富士ベースライト | 2 | FHF32(高出力) | 0 | 0 | FSS9-322PHH | 0 | 0 | 0 | 0 | 48 | 1 | 2 | 35.04
72 | わくわく健康プラザ | わくわく健康プラザ | 1F | 印刷室 | 1 | 365 | A2 | 逆富士ベースライト | 2 | FHF32(高出力) | 0 | 0 | FSS9-322PHH | 0 | 0 | 0 | 0 | 48 | 6 | 12 | 210.24
72 | わくわく健康プラザ | わくわく健康プラザ | 1F | 印刷室 | 1 | 365 | A4 | 逆富士ベースライト | 2 | FHF32(高出力) | 0 | 0 | k1-FSS9-322PHH | 0 | 0 | 0 | 電池内蔵 | 48 | 2 | 4 | 70.08
72 | わくわく健康プラザ | わくわく健康プラザ | 1F | 待合室 | 10 | 365 | A2 | 逆富士ベースライト | 2 | FHF32(高出力) | 0 | 0 | FSS9-322PHH | 0 | 0 | 0 | 0 | 48 | 5 | 10 | 1752
72 | わくわく健康プラザ | わくわく健康プラザ | 1F | 待合室 | 10 | 365 | A4 | 逆富士ベースライト | 2 | FHF32(高出力) | 0 | 0 | k1-FSS9-322PHH | 0 | 0 | 0 | 電池内蔵 | 48 | 2 | 4 | 700.8
72 | わくわく健康プラザ | わくわく健康プラザ | 1F | 受付・業材 | 10 | 365 | A2 | 逆富士ベースライト | 2 | FHF32(高出力) | 0 | 0 | FSS9-322PHH | 0 | 0 | 0 | 0 | 48 | 1 | 2 | 350.4
72 | わくわく健康プラザ | わくわく健康プラザ | 1F | 受付・業材 | 10 | 365 | A4 | 逆富士ベースライト | 2 | FHF32(高出力) | 0 | 0 | k1-FSS9-322PHH | 0 | 0 | 0 | 電池内蔵 | 48 | 1 | 2 | 350.4
72 | わくわく健康プラザ | わくわく健康プラザ | 1F | 休憩室 | 3 | 365 | A4 | 逆富士ベースライト | 2 | FHF32(高出力) | 0 | 0 | k1-FSS9-322PHH | 0 | 0 | 0 | 電池内蔵 | 48 | 1 | 2 | 105.12
72 | わくわく健康プラザ | わくわく健康プラザ | 1F | 診察室・処置室 | 5 | 365 | A2 | 逆富士ベースライト | 2 | FHF32(高出力) | 0 | 0 | FSS9-322PHH | 0 | 0 | 0 | 0 | 48 | 11 | 22 | 1927.2
72 | わくわく健康プラザ | わくわく健康プラザ | 1F | 診察室・処置室 | 5 | 365 | A4 | 逆富士ベースライト | 2 | FHF32(高出力) | 0 | 0 | k1-FSS9-322PHH | 0 | 0 | 0 | 電池内蔵 | 48 | 5 | 10 | 876
72 | わくわく健康プラザ | わくわく健康プラザ | 1F | WC-1 | 3 | 365 | B2 | 埋込ベースライト | 1 | FHF32(高出力) | 0 | W190想定 | FRS15-321PHH | 0 | 0 | 0 | 0 | 48 | 1 | 1 | 52.56
72 | わくわく健康プラザ | わくわく健康プラザ | 1F | WC-1 | 3 | 365 | D1 | ダウンライト | 1 | FHT24 | 0 | Φ150想定 | FRS21-H241 | 0 | 0 | 0 | 0 | 27 | 2 | 2 | 59.13
72 | わくわく健康プラザ | わくわく健康プラザ | 1F | WC-2 | 3 | 365 | B2 | 埋込ベースライト | 1 | FHF32(高出力) | 0 | W190想定 | FRS15-321PHH | 0 | 0 | 0 | 0 | 48 | 1 | 1 | 52.56
72 | わくわく健康プラザ | わくわく健康プラザ | 1F | WC-2 | 3 | 365 | D1 | ダウンライト | 1 | FHT24 | 0 | Φ150想定 | FRS21-H241 | 0 | 0 | 0 | 0 | 27 | 2 | 2 | 59.13
72 | わくわく健康プラザ | わくわく健康プラザ | 1F | 感染待合室 | 10 | 365 | A2 | 逆富士ベースライト | 2 | FHF32(高出力) | 0 | 0 | FSS9-322PHH | 0 | 0 | 0 | 0 | 48 | 1 | 2 | 350.4
72 | わくわく健康プラザ | わくわく健康プラザ | 1F | 感染待合室 | 10 | 365 | A4 | 逆富士ベースライト | 2 | FHF32(高出力) | 0 | 0 | k1-FSS9-322PHH | 0 | 0 | 0 | 電池内蔵 | 48 | 1 | 2 | 350.4
72 | わくわく健康プラザ | わくわく健康プラザ | 1F | 機械室 | 1 | 12 | E1 | 笠付トラフ形ベースライト | 1 | FHF32(高出力) | 0 | 0 | FSR2-321PHH | 0 | 0 | 0 | 0 | 48 | 4 | 4 | 2.304
72 | わくわく健康プラザ | わくわく健康プラザ | 1F | 歯科相談室 | 3 | 365 | A2 | 逆富士ベースライト | 2 | FHF32(高出力) | 0 | 0 | FSS9-322PHH | 0 | 0 | 0 | 0 | 48 | 1 | 2 | 105.12
72 | わくわく健康プラザ | わくわく健康プラザ | 1F | 歯科相談室 | 3 | 365 | A4 | 逆富士ベースライト | 2 | FHF32(高出力) | 0 | 0 | k1-FSS9-322PHH | 0 | 0 | 0 | 電池内蔵 | 48 | 1 | 2 | 105.12
72 | わくわく健康プラザ | わくわく健康プラザ | 1F | 事務室 | 13 | 365 | A2 | 逆富士ベースライト | 2 | FHF32(高出力) | 0 | 0 | FSS9-322PHH | 0 | 0 | 0 | 0 | 48 | 1 | 2 | 455.52
72 | わくわく健康プラザ | わくわく健康プラザ | 1F | 事務室 | 13 | 365 | A4 | 逆富士ベースライト | 2 | FHF32(高出力) | 0 | 0 | k1-FSS9-322PHH | 0 | 0 | 0 | 電池内蔵 | 48 | 1 | 2 | 455.52
72 | わくわく健康プラザ | わくわく健康プラザ | 1F | 事務室 | 13 | 365 | D1 | ダウンライト | 1 | FHT24 | 0 | Φ150想定 | FRS21-H241 | 0 | 0 | 0 | 0 | 27 | 1 | 1 | 128.115
72 | わくわく健康プラザ | わくわく健康プラザ | 1F | 更衣・休憩室 | 3 | 365 | A2 | 逆富士ベースライト | 2 | FHF32(高出力) | 0 | 0 | FSS9-322PHH | 0 | 0 | 0 | 0 | 48 | 1 | 2 | 105.12
72 | わくわく健康プラザ | わくわく健康プラザ | 1F | 更衣・休憩室 | 3 | 365 | A4 | 逆富士ベースライト | 2 | FHF32(高出力) | 0 | 0 | k1-FSS9-322PHH | 0 | 0 | 0 | 電池内蔵 | 48 | 1 | 2 | 105.12
72 | わくわく健康プラザ | わくわく健康プラザ | 1F | 消毒・準備コーナー | 3 | 365 | A2 | 逆富士ベースライト | 2 | FHF32(高出力) | 0 | 0 | FSS9-322PHH | 0 | 0 | 0 | 0 | 48 | 3 | 6 | 315.36
72 | わくわく健康プラザ | わくわく健康プラザ | 1F | 消毒・準備コーナー | 3 | 365 | A4 | 逆富士ベースライト | 2 | FHF32(高出力) | 0 | 0 | k1-FSS9-322PHH | 0 | 0 | 0 | 電池内蔵 | 48 | 1 | 2 | 105.12
72 | わくわく健康プラザ | わくわく健康プラザ | 1F | レントゲン室 | 3 | 365 | A1 | 逆富士ベースライト | 1 | FHF32(高出力) | 0 | 0 | FSS9-321PHH | 0 | 0 | 0 | 0 | 48 | 1 | 1 | 52.56
72 | わくわく健康プラザ | わくわく健康プラザ | 1F | レントゲン室 | 3 | 365 | J1 | 表示灯 | 1 | FL10 | 0 | 0 | FPL1-101-GL | 使用中 | 直付 | 0 | 0 | 13 | 1 | 1 | 14.235
72 | わくわく健康プラザ | わくわく健康プラザ | 1F | 歯科待合室 | 10 | 365 | A2 | 逆富士ベースライト | 2 | FHF32(高出力) | 0 | 0 | FSS9-322PHH | 0 | 0 | 0 | 0 | 48 | 2 | 4 | 700.8
72 | わくわく健康プラザ | わくわく健康プラザ | 1F | 歯科待合室 | 10 | 365 | A4 | 逆富士ベースライト | 2 | FHF32(高出力) | 0 | 0 | k1-FSS9-322PHH | 0 | 0 | 0 | 電池内蔵 | 48 | 1 | 2 | 350.4
72 | わくわく健康プラザ | わくわく健康プラザ | 1F | WC-1 | 3 | 365 | D1 | ダウンライト | 1 | FHT24 | 0 | Φ150想定 | FRS21-H241 | 0 | 0 | 0 | 0 | 27 | 1 | 1 | 29.565
72 | わくわく健康プラザ | わくわく健康プラザ | 1F | 洗口コーナー | 3 | 365 | A5 | 逆富士ベースライト | 2 | FL20 | 0 | 0 | FSS4-202GH | 0 | 0 | 0 | 0 | 28 | 1 | 2 | 61.32
72 | わくわく健康プラザ | わくわく健康プラザ | 1F | 洗口コーナー | 3 | 365 | D1 | ダウンライト | 1 | FHT24 | 0 | Φ150想定 | FRS21-H241 | 0 | 0 | 0 | 0 | 27 | 1 | 1 | 29.565
72 | わくわく健康プラザ | わくわく健康プラザ | 1F | WC-2 | 3 | 365 | D1 | ダウンライト | 1 | FHT24 | 0 | Φ150想定 | FRS21-H241 | 0 | 0 | 0 | 0 | 27 | 1 | 1 | 29.565
72 | わくわく健康プラザ | わくわく健康プラザ | 1F | 受付 | 10 | 365 | A2 | 逆富士ベースライト | 2 | FHF32(高出力) | 0 | 0 | FSS9-322PHH | 0 | 0 | 0 | 0 | 48 | 1 | 2 | 350.4
72 | わくわく健康プラザ | わくわく健康プラザ | 1F | 歯科診断室 | 3 | 365 | A2 | 逆富士ベースライト | 2 | FHF32(高出力) | 0 | 0 | FSS9-322PHH | 0 | 0 | 0 | 0 | 48 | 10 | 20 | 1051.2
72 | わくわく健康プラザ | わくわく健康プラザ | 1F | 歯科診断室 | 3 | 365 | A4 | 逆富士ベースライト | 2 | FHF32(高出力) | 0 | 0 | k1-FSS9-322PHH | 0 | 0 | 0 | 電池内蔵 | 48 | 3 | 6 | 315.36
72 | わくわく健康プラザ | わくわく健康プラザ | 1F | 歯科診断室 | 3 | 365 | B2 | 埋込ベースライト | 1 | FHF32(高出力) | 0 | W190想定 | FRS15-321PHH | 0 | 0 | 0 | 0 | 48 | 1 | 1 | 52.56
72 | わくわく健康プラザ | わくわく健康プラザ | 1F | WC-W | 3 | 365 | A1 | 逆富士ベースライト | 1 | FHF32(高出力) | 0 | 0 | FSS9-321PHH | 0 | 0 | 0 | 0 | 48 | 2 | 2 | 105.12
72 | わくわく健康プラザ | わくわく健康プラザ | 1F | WC-W | 3 | 365 | H1 | ブラケット灯 | 1 | IL60 | 0 | 0 | 0 | 0 | 0 | 角形/つや消しガラスカバー付 | 0 | 54 | 2 | 2 | 118.26
72 | わくわく健康プラザ | わくわく健康プラザ | 1F | HC-W | 3 | 365 | A2 | 逆富士ベースライト | 2 | FHF32(高出力) | 0 | 0 | FSS9-322PHH | 0 | 0 | 0 | 0 | 48 | 1 | 2 | 105.12
72 | わくわく健康プラザ | わくわく健康プラザ | 1F | WC-M | 3 | 365 | A1 | 逆富士ベースライト | 1 | FHF32(高出力) | 0 | 0 | FSS9-321PHH | 0 | 0 | 0 | 0 | 48 | 2 | 2 | 105.12
72 | わくわく健康プラザ | わくわく健康プラザ | 1F | WC-M | 3 | 365 | H1 | ブラケット灯 | 1 | IL60 | 0 | 0 | 0 | 0 | 0 | 角形/つや消しガラスカバー付 | 0 | 54 | 2 | 2 | 118.26
72 | わくわく健康プラザ | わくわく健康プラザ | 1F | 調理実習室・倉庫 | 1 | 365 | A1 | 逆富士ベースライト | 1 | FHF32(高出力) | 0 | 0 | FSS9-321PHH | 0 | 0 | 0 | 0 | 48 | 2 | 2 | 35.04
72 | わくわく健康プラザ | わくわく健康プラザ | 1F | 調理実習室・倉庫 | 1 | 365 | A2 | 逆富士ベースライト | 2 | FHF32(高出力) | 0 | 0 | FSS9-322PHH | 0 | 0 | 0 | 0 | 48 | 12 | 24 | 420.48
72 | わくわく健康プラザ | わくわく健康プラザ | 1F | 調理実習室・倉庫 | 1 | 365 | A4 | 逆富士ベースライト | 2 | FHF32(高出力) | 0 | 0 | k1-FSS9-322PHH | 0 | 0 | 0 | 電池内蔵 | 48 | 4 | 8 | 140.16
72 | わくわく健康プラザ | わくわく健康プラザ | 1F | 検査室 | 1 | 365 | A2 | 逆富士ベースライト | 2 | FHF32(高出力) | 0 | 0 | FSS9-322PHH | 0 | 0 | 0 | 0 | 48 | 4 | 8 | 140.16
72 | わくわく健康プラザ | わくわく健康プラザ | 1F | 検査室 | 1 | 365 | A4 | 逆富士ベースライト | 2 | FHF32(高出力) | 0 | 0 | k1-FSS9-322PHH | 0 | 0 | 0 | 電池内蔵 | 48 | 2 | 4 | 70.08
72 | わくわく健康プラザ | わくわく健康プラザ | 1F | プレイルーム・倉庫 | 1 | 365 | A1 | 逆富士ベースライト | 1 | FHF32(高出力) | 0 | 0 | FSS9-321PHH | 0 | 0 | 0 | 0 | 48 | 2 | 2 | 35.04
72 | わくわく健康プラザ | わくわく健康プラザ | 1F | プレイルーム・倉庫 | 1 | 365 | A2 | 逆富士ベースライト | 2 | FHF32(高出力) | 0 | 0 | FSS9-322PHH | 0 | 0 | 0 | 0 | 48 | 16 | 32 | 560.64
72 | わくわく健康プラザ | わくわく健康プラザ | 1F | プレイルーム・倉庫 | 1 | 365 | A4 | 逆富士ベースライト | 2 | FHF32(高出力) | 0 | 0 | k1-FSS9-322PHH | 0 | 0 | 0 | 電池内蔵 | 48 | 4 | 8 | 140.16
72 | わくわく健康プラザ | わくわく健康プラザ | 1F | 老人・福祉母子保健相談室 | 3 | 365 | A2 | 逆富士ベースライト | 2 | FHF32(高出力) | 0 | 0 | FSS9-322PHH | 0 | 0 | 0 | 0 | 48 | 2 | 4 | 210.24
72 | わくわく健康プラザ | わくわく健康プラザ | 1F | 老人・福祉母子保健相談室 | 3 | 365 | A4 | 逆富士ベースライト | 2 | FHF32(高出力) | 0 | 0 | k1-FSS9-322PHH | 0 | 0 | 0 | 電池内蔵 | 48 | 2 | 4 | 210.24
72 | わくわく健康プラザ | わくわく健康プラザ | 1F | 調理準備室 | 1 | 365 | A2 | 逆富士ベースライト | 2 | FHF32(高出力) | 0 | 0 | FSS9-322PHH | 0 | 0 | 0 | 0 | 48 | 2 | 4 | 70.08
72 | わくわく健康プラザ | わくわく健康プラザ | 1F | 調理準備室 | 1 | 365 | A4 | 逆富士ベースライト | 2 | FHF32(高出力) | 0 | 0 | k1-FSS9-322PHH | 0 | 0 | 0 | 電池内蔵 | 48 | 2 | 4 | 70.08
72 | わくわく健康プラザ | わくわく健康プラザ | 1F | ロビー・図書コーナー・ 風除室（談話コーナ） | 13 | 365 | B1 | 埋込ベースライト | 2 | FHF16(高出力) | 0 | W220想定 | FRS15-162PHH | 0 | 0 | 0 | 0 | 27 | 2 | 4 | 512.46
72 | わくわく健康プラザ | わくわく健康プラザ | 1F | ロビー・図書コーナー・ 風除室（談話コーナ） | 13 | 365 | B2 | 埋込ベースライト | 1 | FHF32(高出力) | 0 | W190想定 | FRS15-321PHH | 0 | 0 | 0 | 0 | 48 | 2 | 2 | 455.52
72 | わくわく健康プラザ | わくわく健康プラザ | 1F | ロビー・図書コーナー・ 風除室（談話コーナ） | 13 | 365 | B3 | 埋込ベースライト | 2 | FHF32(高出力) | 0 | W300想定 | FRS15-322PHH | 0 | 0 | 0 | 0 | 48 | 28 | 56 | 12754.56
72 | わくわく健康プラザ | わくわく健康プラザ | 1F | ロビー・図書コーナー・ 風除室（談話コーナ） | 13 | 365 | B5 | 埋込ベースライト | 2 | FHF32(高出力) | 0 | W300想定 | K1-FRS15-322PHH | 0 | 0 | 0 | 電池内蔵 | 48 | 16 | 32 | 7288.32
72 | わくわく健康プラザ | わくわく健康プラザ | 1F | ロビー・図書コーナー・ 風除室（談話コーナ） | 13 | 365 | D1 | ダウンライト | 1 | FHT24 | 0 | Φ150想定 | FRS21-H241 | 0 | 0 | 0 | 0 | 27 | 15 | 15 | 1921.725
72 | わくわく健康プラザ | わくわく健康プラザ | 1F | 総合相談窓口 | 3 | 365 | A2 | 逆富士ベースライト | 2 | FHF32(高出力) | 0 | 0 | FSS9-322PHH | 0 | 0 | 0 | 0 | 48 | 1 | 2 | 105.12
72 | わくわく健康プラザ | わくわく健康プラザ | 1F | 総合相談窓口 | 3 | 365 | A4 | 逆富士ベースライト | 2 | FHF32(高出力) | 0 | 0 | k1-FSS9-322PHH | 0 | 0 | 0 | 電池内蔵 | 48 | 1 | 2 | 105.12
72 | わくわく健康プラザ | わくわく健康プラザ | 1F | 総合相談窓口 | 3 | 365 | B3 | 埋込ベースライト | 2 | FHF32(高出力) | 0 | W300想定 | FRS15-322PHH | 0 | 0 | 0 | 0 | 48 | 6 | 12 | 630.72
72 | わくわく健康プラザ | わくわく健康プラザ | 1F | 総合相談窓口 | 3 | 365 | B5 | 埋込ベースライト | 2 | FHF32(高出力) | 0 | W300想定 | K1-FRS15-322PHH | 0 | 0 | 0 | 電池内蔵 | 48 | 4 | 8 | 420.48
72 | わくわく健康プラザ | わくわく健康プラザ | 1F | 相談ブース① | 3 | 365 | A2 | 逆富士ベースライト | 2 | FHF32(高出力) | 0 | 0 | FSS9-322PHH | 0 | 0 | 0 | 0 | 48 | 1 | 2 | 105.12
72 | わくわく健康プラザ | わくわく健康プラザ | 1F | 相談ブース① | 3 | 365 | A4 | 逆富士ベースライト | 2 | FHF32(高出力) | 0 | 0 | k1-FSS9-322PHH | 0 | 0 | 0 | 電池内蔵 | 48 | 1 | 2 | 105.12
72 | わくわく健康プラザ | わくわく健康プラザ | 1F | 相談ブース② | 3 | 365 | A2 | 逆富士ベースライト | 2 | FHF32(高出力) | 0 | 0 | FSS9-322PHH | 0 | 0 | 0 | 0 | 48 | 3 | 6 | 315.36
72 | わくわく健康プラザ | わくわく健康プラザ | 1F | 相談ブース② | 3 | 365 | A4 | 逆富士ベースライト | 2 | FHF32(高出力) | 0 | 0 | k1-FSS9-322PHH | 0 | 0 | 0 | 電池内蔵 | 48 | 1 | 2 | 105.12
72 | わくわく健康プラザ | わくわく健康プラザ | 1F | 倉庫 | 1 | 12 | A1 | 逆富士ベースライト | 1 | FHF32(高出力) | 0 | 0 | FSS9-321PHH | 0 | 0 | 0 | 0 | 48 | 2 | 2 | 1.152
72 | わくわく健康プラザ | わくわく健康プラザ | 1F | 倉庫 | 1 | 12 | A1 | 逆富士ベースライト | 1 | FHF32(高出力) | 0 | 0 | FSS9-321PHH | 0 | 0 | 0 | 0 | 48 | 6 | 6 | 3.456
72 | わくわく健康プラザ | わくわく健康プラザ | 1F | ポンプ室 | 1 | 12 | A2 | 逆富士ベースライト | 2 | FHF32(高出力) | 0 | 0 | FSS9-322PHH | 0 | 0 | 0 | 0 | 48 | 1 | 2 | 1.152
72 | わくわく健康プラザ | わくわく健康プラザ | 1F | 防災倉庫 | 1 | 12 | A1 | 逆富士ベースライト | 1 | FHF32(高出力) | 0 | 0 | FSS9-321PHH | 0 | 0 | 0 | 0 | 48 | 3 | 3 | 1.728
72 | わくわく健康プラザ | わくわく健康プラザ | 1F | 駐車・駐輪スペース | 4 | 365 | E2 | 笠付トラフ形ベースライト | 1 | FHF32(高出力) | 0 | 0 | FSR2RP-321PHH | 防水型 | 0 | 0 | 0 | 48 | 10 | 10 | 700.8
72 | わくわく健康プラザ | わくわく健康プラザ | 1F | 湯沸室 | 1 | 365 | A2 | 逆富士ベースライト | 2 | FHF32(高出力) | 0 | 0 | FSS9-322PHH | 0 | 0 | 0 | 0 | 48 | 1 | 2 | 35.04
72 | わくわく健康プラザ | わくわく健康プラザ | 1F | 湯沸室 | 1 | 365 | A4 | 逆富士ベースライト | 2 | FHF32(高出力) | 0 | 0 | k1-FSS9-322PHH | 0 | 0 | 0 | 電池内蔵 | 48 | 1 | 2 | 35.04
72 | わくわく健康プラザ | わくわく健康プラザ | 1F | 和室 | 3 | 365 | F1 | シーリングライト | 3 | FL20 | 0 | 0 | 0 | 0 | 0 | 角形 | 0 | 28 | 1 | 3 | 91.98
72 | わくわく健康プラザ | わくわく健康プラザ | 1F | 和室 | 24 | 365 | I1 | 埋込専用型非常灯 | 1 | JE13 | 0 | Φ150想定 | K1-IRS4-JE13 | 0 | 0 | 0 | 電池内蔵 | 2.7 | 1 | 1 | 23.652
72 | わくわく健康プラザ | わくわく健康プラザ | 1F | 事務室④ | 13 | 365 | A2 | 逆富士ベースライト | 2 | FHF32(高出力) | 0 | 0 | FSS9-322PHH | 0 | 0 | 0 | 0 | 48 | 6 | 12 | 2733.12
72 | わくわく健康プラザ | わくわく健康プラザ | 1F | 事務室④ | 13 | 365 | A4 | 逆富士ベースライト | 2 | FHF32(高出力) | 0 | 0 | k1-FSS9-322PHH | 0 | 0 | 0 | 電池内蔵 | 48 | 2 | 4 | 911.04
72 | わくわく健康プラザ | わくわく健康プラザ | 1F | 事務室② | 13 | 365 | A2 | 逆富士ベースライト | 2 | FHF32(高出力) | 0 | 0 | FSS9-322PHH | 0 | 0 | 0 | 0 | 48 | 4 | 8 | 1822.08
72 | わくわく健康プラザ | わくわく健康プラザ | 1F | 事務室② | 13 | 365 | A4 | 逆富士ベースライト | 2 | FHF32(高出力) | 0 | 0 | k1-FSS9-322PHH | 0 | 0 | 0 | 電池内蔵 | 48 | 2 | 4 | 911.04
72 | わくわく健康プラザ | わくわく健康プラザ | 1F | 階段室 | 13 | 365 | G1 | 階段通路誘導灯 | 1 | FHF32(高出力) | 0 | 0 | SK1-FST15-321PHH | 0 | 0 | 0 | 0 | 48 | 1 | 1 | 227.76
72 | わくわく健康プラザ | わくわく健康プラザ | 1F | 事務室① | 13 | 365 | A2 | 逆富士ベースライト | 2 | FHF32(高出力) | 0 | 0 | FSS9-322PHH | 0 | 0 | 0 | 0 | 48 | 24 | 48 | 10932.48
72 | わくわく健康プラザ | わくわく健康プラザ | 1F | 事務室① | 13 | 365 | A4 | 逆富士ベースライト | 2 | FHF32(高出力) | 0 | 0 | k1-FSS9-322PHH | 0 | 0 | 0 | 電池内蔵 | 48 | 8 | 16 | 3644.16
72 | わくわく健康プラザ | わくわく健康プラザ | 1F | 印刷室 | 1 | 365 | A2 | 逆富士ベースライト | 2 | FHF32(高出力) | 0 | 0 | FSS9-322PHH | 0 | 0 | 0 | 0 | 48 | 6 | 12 | 210.24
72 | わくわく健康プラザ | わくわく健康プラザ | 2F | F階段 | 13 | 365 | A3 | 逆富士ベースライト | 1 | FHF32(高出力) | 0 | 0 | k1-FSS9-321PHH | 0 | 0 | 0 | 電池内蔵 | 48 | 1 | 1 | 227.76
72 | わくわく健康プラザ | わくわく健康プラザ | 2F | F階段 | 13 | 365 | G1 | 階段通路誘導灯 | 1 | FHF32(高出力) | 0 | 0 | SK1-FST15-321PHH | 0 | 0 | 0 | 0 | 48 | 1 | 1 | 227.76
72 | わくわく健康プラザ | わくわく健康プラザ | 2F | 廊下 | 13 | 365 | B2 | 埋込ベースライト | 1 | FHF32(高出力) | 0 | W190想定 | FRS15-321PHH | 0 | 0 | 0 | 0 | 48 | 8 | 8 | 1822.08
72 | わくわく健康プラザ | わくわく健康プラザ | 2F | 廊下 | 13 | 365 | B4 | 埋込ベースライト | 1 | FHF32(高出力) | 0 | W190想定 | K1-FRS15-321PHH | 0 | 0 | 0 | 電池内蔵 | 48 | 2 | 2 | 455.52
72 | わくわく健康プラザ | わくわく健康プラザ | 2F | 食堂 | 5 | 365 | A1 | 逆富士ベースライト | 1 | FHF32(高出力) | 0 | 0 | FSS9-321PHH | 0 | 0 | 0 | 0 | 48 | 1 | 1 | 87.6
72 | わくわく健康プラザ | わくわく健康プラザ | 2F | シャワー室 | 1 | 365 | A5 | 逆富士ベースライト | 2 | FL20 | 0 | 0 | FSS4-202GH | 0 | 0 | 0 | 0 | 28 | 1 | 2 | 20.44
72 | わくわく健康プラザ | わくわく健康プラザ | 2F | WC-W | 3 | 365 | A1 | 逆富士ベースライト | 1 | FHF32(高出力) | 0 | 0 | FSS9-321PHH | 0 | 0 | 0 | 0 | 48 | 1 | 1 | 52.56
72 | わくわく健康プラザ | わくわく健康プラザ | 2F | WC-W | 3 | 365 | H1 | ブラケット灯 | 1 | IL60 | 0 | 0 | 0 | 0 | 0 | 角形/つや消しガラスカバー付 | 0 | 54 | 1 | 1 | 59.13
72 | わくわく健康プラザ | わくわく健康プラザ | 2F | WC-M | 3 | 365 | A1 | 逆富士ベースライト | 1 | FHF32(高出力) | 0 | 0 | FSS9-321PHH | 0 | 0 | 0 | 0 | 48 | 1 | 1 | 52.56
72 | わくわく健康プラザ | わくわく健康プラザ | 2F | WC-M | 3 | 365 | H1 | ブラケット灯 | 1 | IL60 | 0 | 0 | 0 | 0 | 0 | 角形/つや消しガラスカバー付 | 0 | 54 | 1 | 1 | 59.13
72 | わくわく健康プラザ | わくわく健康プラザ | 2F | 郷土資料室① | 3 | 365 | A2 | 逆富士ベースライト | 2 | FHF32(高出力) | 0 | 0 | FSS9-322PHH | 0 | 0 | 0 | 0 | 48 | 2 | 4 | 210.24
72 | わくわく健康プラザ | わくわく健康プラザ | 2F | 郷土資料室① | 3 | 365 | A4 | 逆富士ベースライト | 2 | FHF32(高出力) | 0 | 0 | k1-FSS9-322PHH | 0 | 0 | 0 | 電池内蔵 | 48 | 4 | 8 | 420.48
72 | わくわく健康プラザ | わくわく健康プラザ | 2F | 郷土資料室② | 3 | 365 | A2 | 逆富士ベースライト | 2 | FHF32(高出力) | 0 | 0 | FSS9-322PHH | 0 | 0 | 0 | 0 | 48 | 2 | 4 | 210.24
72 | わくわく健康プラザ | わくわく健康プラザ | 2F | 郷土資料室② | 3 | 365 | A4 | 逆富士ベースライト | 2 | FHF32(高出力) | 0 | 0 | k1-FSS9-322PHH | 0 | 0 | 0 | 電池内蔵 | 48 | 4 | 8 | 420.48
72 | わくわく健康プラザ | わくわく健康プラザ | 2F | WC-W | 3 | 365 | A1 | 逆富士ベースライト | 1 | FHF32(高出力) | 0 | 0 | FSS9-321PHH | 0 | 0 | 0 | 0 | 48 | 3 | 3 | 157.68
72 | わくわく健康プラザ | わくわく健康プラザ | 2F | WC-W | 3 | 365 | H1 | ブラケット灯 | 1 | IL60 | 0 | 0 | 0 | 0 | 0 | 角形/つや消しガラスカバー付 | 0 | 54 | 2 | 2 | 118.26
72 | わくわく健康プラザ | わくわく健康プラザ | 2F | WC-M | 3 | 365 | A1 | 逆富士ベースライト | 1 | FHF32(高出力) | 0 | 0 | FSS9-321PHH | 0 | 0 | 0 | 0 | 48 | 2 | 2 | 105.12
72 | わくわく健康プラザ | わくわく健康プラザ | 2F | WC-M | 3 | 365 | H1 | ブラケット灯 | 1 | IL60 | 0 | 0 | 0 | 0 | 0 | 角形/つや消しガラスカバー付 | 0 | 54 | 2 | 2 | 118.26
72 | わくわく健康プラザ | わくわく健康プラザ | 2F | くつろぎスペース | 3 | 365 | A2 | 逆富士ベースライト | 2 | FHF32(高出力) | 0 | 0 | FSS9-322PHH | 0 | 0 | 0 | 0 | 48 | 4 | 8 | 420.48
72 | わくわく健康プラザ | わくわく健康プラザ | 2F | くつろぎスペース | 3 | 365 | A4 | 逆富士ベースライト | 2 | FHF32(高出力) | 0 | 0 | k1-FSS9-322PHH | 0 | 0 | 0 | 電池内蔵 | 48 | 2 | 4 | 210.24
72 | わくわく健康プラザ | わくわく健康プラザ | 2F | 地域活動室 | 3 | 365 | A2 | 逆富士ベースライト | 2 | FHF32(高出力) | 0 | 0 | FSS9-322PHH | 0 | 0 | 0 | 0 | 48 | 4 | 8 | 420.48
72 | わくわく健康プラザ | わくわく健康プラザ | 2F | 地域活動室 | 3 | 365 | A4 | 逆富士ベースライト | 2 | FHF32(高出力) | 0 | 0 | k1-FSS9-322PHH | 0 | 0 | 0 | 電池内蔵 | 48 | 2 | 4 | 210.24
72 | わくわく健康プラザ | わくわく健康プラザ | 2F | 会議室 | 3 | 365 | A2 | 逆富士ベースライト | 2 | FHF32(高出力) | 0 | 0 | FSS9-322PHH | 0 | 0 | 0 | 0 | 48 | 4 | 8 | 420.48
72 | わくわく健康プラザ | わくわく健康プラザ | 2F | 会議室 | 3 | 365 | A4 | 逆富士ベースライト | 2 | FHF32(高出力) | 0 | 0 | k1-FSS9-322PHH | 0 | 0 | 0 | 電池内蔵 | 48 | 2 | 4 | 210.24
72 | わくわく健康プラザ | わくわく健康プラザ | 2F | ロッカー室（男子） | 1 | 365 | A1 | 逆富士ベースライト | 1 | FHF32(高出力) | 0 | 0 | FSS9-321PHH | 0 | 0 | 0 | 0 | 48 | 4 | 4 | 70.08
72 | わくわく健康プラザ | わくわく健康プラザ | 2F | 給湯室 | 1 | 365 | A2 | 逆富士ベースライト | 2 | FHF32(高出力) | 0 | 0 | FSS9-322PHH | 0 | 0 | 0 | 0 | 48 | 1 | 2 | 35.04
72 | わくわく健康プラザ | わくわく健康プラザ | 2F | 休憩室（男子） | 3 | 365 | A2 | 逆富士ベースライト | 2 | FHF32(高出力) | 0 | 0 | FSS9-322PHH | 0 | 0 | 0 | 0 | 48 | 1 | 2 | 105.12
72 | わくわく健康プラザ | わくわく健康プラザ | 2F | 休憩室（男子） | 3 | 365 | A4 | 逆富士ベースライト | 2 | FHF32(高出力) | 0 | 0 | k1-FSS9-322PHH | 0 | 0 | 0 | 電池内蔵 | 48 | 1 | 2 | 105.12
72 | わくわく健康プラザ | わくわく健康プラザ | 2F | 休憩室(女子） | 3 | 365 | A2 | 逆富士ベースライト | 2 | FHF32(高出力) | 0 | 0 | FSS9-322PHH | 0 | 0 | 0 | 0 | 48 | 1 | 2 | 105.12
72 | わくわく健康プラザ | わくわく健康プラザ | 2F | 休憩室(女子） | 3 | 365 | A4 | 逆富士ベースライト | 2 | FHF32(高出力) | 0 | 0 | k1-FSS9-322PHH | 0 | 0 | 0 | 電池内蔵 | 48 | 1 | 2 | 105.12
72 | わくわく健康プラザ | わくわく健康プラザ | 2F | ロッカー室（女子） | 1 | 365 | A1 | 逆富士ベースライト | 1 | FHF32(高出力) | 0 | 0 | FSS9-321PHH | 0 | 0 | 0 | 0 | 48 | 4 | 4 | 70.08
72 | わくわく健康プラザ | わくわく健康プラザ | 2F | 機械室 | 1 | 12 | E1 | 笠付トラフ形ベースライト | 1 | FHF32(高出力) | 0 | 0 | FSR2-321PHH | 0 | 0 | 0 | 0 | 48 | 2 | 2 | 1.152
72 | わくわく健康プラザ | わくわく健康プラザ | 2F | D階段室 | 13 | 365 | A3 | 逆富士ベースライト | 1 | FHF32(高出力) | 0 | 0 | k1-FSS9-321PHH | 0 | 0 | 0 | 電池内蔵 | 48 | 1 | 1 | 227.76
72 | わくわく健康プラザ | わくわく健康プラザ | 2F | 郷土資料館④ | 3 | 365 | A2 | 逆富士ベースライト | 2 | FHF32(高出力) | 0 | 0 | FSS9-322PHH | 0 | 0 | 0 | 0 | 48 | 2 | 4 | 210.24
72 | わくわく健康プラザ | わくわく健康プラザ | 2F | 郷土資料館④ | 3 | 365 | A4 | 逆富士ベースライト | 2 | FHF32(高出力) | 0 | 0 | k1-FSS9-322PHH | 0 | 0 | 0 | 電池内蔵 | 48 | 4 | 8 | 420.48
72 | わくわく健康プラザ | わくわく健康プラザ | 2F | 郷土資料館③ | 3 | 365 | A2 | 逆富士ベースライト | 2 | FHF32(高出力) | 0 | 0 | FSS9-322PHH | 0 | 0 | 0 | 0 | 48 | 2 | 4 | 210.24
72 | わくわく健康プラザ | わくわく健康プラザ | 2F | 郷土資料館③ | 3 | 365 | A4 | 逆富士ベースライト | 2 | FHF32(高出力) | 0 | 0 | k1-FSS9-322PHH | 0 | 0 | 0 | 電池内蔵 | 48 | 4 | 8 | 420.48
72 | わくわく健康プラザ | わくわく健康プラザ | 2F | ホール | 13 | 365 | B3 | 埋込ベースライト | 2 | FHF32(高出力) | 0 | W300想定 | FRS15-322PHH | 0 | 0 | 0 | 0 | 48 | 20 | 40 | 9110.4
72 | わくわく健康プラザ | わくわく健康プラザ | 2F | ホール | 13 | 365 | B5 | 埋込ベースライト | 2 | FHF32(高出力) | 0 | W300想定 | K1-FRS15-322PHH | 0 | 0 | 0 | 電池内蔵 | 48 | 11 | 22 | 5010.72
72 | わくわく健康プラザ | わくわく健康プラザ | 2F | ホール | 13 | 365 | D1 | ダウンライト | 1 | FHT24 | 0 | Φ150想定 | FRS21-H241 | 0 | 0 | 0 | 0 | 27 | 9 | 9 | 1153.035
72 | わくわく健康プラザ | わくわく健康プラザ | 2F | 機械室 | 1 | 12 | E1 | 笠付トラフ形ベースライト | 1 | FHF32(高出力) | 0 | 0 | FSR2-321PHH | 0 | 0 | 0 | 0 | 48 | 3 | 3 | 1.728
72 | わくわく健康プラザ | わくわく健康プラザ | 2F | WC-W | 3 | 365 | A1 | 逆富士ベースライト | 1 | FHF32(高出力) | 0 | 0 | FSS9-321PHH | 0 | 0 | 0 | 0 | 48 | 2 | 2 | 105.12
72 | わくわく健康プラザ | わくわく健康プラザ | 2F | WC-W | 3 | 365 | H1 | ブラケット灯 | 1 | IL60 | 0 | 0 | 0 | 0 | 0 | 角形/つや消しガラスカバー付 | 0 | 54 | 2 | 2 | 118.26
72 | わくわく健康プラザ | わくわく健康プラザ | 2F | HC-W | 3 | 365 | A2 | 逆富士ベースライト | 2 | FHF32(高出力) | 0 | 0 | FSS9-322PHH | 0 | 0 | 0 | 0 | 48 | 1 | 2 | 105.12
72 | わくわく健康プラザ | わくわく健康プラザ | 2F | WC-M | 3 | 365 | A1 | 逆富士ベースライト | 1 | FHF32(高出力) | 0 | 0 | FSS9-321PHH | 0 | 0 | 0 | 0 | 48 | 2 | 2 | 105.12
72 | わくわく健康プラザ | わくわく健康プラザ | 2F | WC-M | 3 | 365 | H1 | ブラケット灯 | 1 | IL60 | 0 | 0 | 0 | 0 | 0 | 角形/つや消しガラスカバー付 | 0 | 54 | 2 | 2 | 118.26
72 | わくわく健康プラザ | わくわく健康プラザ | 2F | C階段室 | 13 | 365 | A1 | 逆富士ベースライト | 1 | FHF32(高出力) | 0 | 0 | FSS9-321PHH | 0 | 0 | 0 | 0 | 48 | 1 | 1 | 227.76
72 | わくわく健康プラザ | わくわく健康プラザ | 2F | C階段室 | 13 | 365 | G1 | 階段通路誘導灯 | 1 | FHF32(高出力) | 0 | 0 | SK1-FST15-321PHH | 0 | 0 | 0 | 0 | 48 | 1 | 1 | 227.76
72 | わくわく健康プラザ | わくわく健康プラザ | 2F | 廊下 | 13 | 365 | B2 | 埋込ベースライト | 1 | FHF32(高出力) | 0 | W190想定 | FRS15-321PHH | 0 | 0 | 0 | 0 | 48 | 7 | 7 | 1594.32
72 | わくわく健康プラザ | わくわく健康プラザ | 2F | 廊下 | 13 | 365 | B4 | 埋込ベースライト | 1 | FHF32(高出力) | 0 | W190想定 | K1-FRS15-321PHH | 0 | 0 | 0 | 電池内蔵 | 48 | 7 | 7 | 1594.32
72 | わくわく健康プラザ | わくわく健康プラザ | 2F | 三師会事務室① | 13 | 365 | A2 | 逆富士ベースライト | 2 | FHF32(高出力) | 0 | 0 | FSS9-322PHH | 0 | 0 | 0 | 0 | 48 | 6 | 12 | 2733.12
72 | わくわく健康プラザ | わくわく健康プラザ | 2F | 三師会事務室① | 13 | 365 | A4 | 逆富士ベースライト | 2 | FHF32(高出力) | 0 | 0 | k1-FSS9-322PHH | 0 | 0 | 0 | 電池内蔵 | 48 | 2 | 4 | 911.04
72 | わくわく健康プラザ | わくわく健康プラザ | 2F | 三師会事務室② | 13 | 365 | A2 | 逆富士ベースライト | 2 | FHF32(高出力) | 0 | 0 | FSS9-322PHH | 0 | 0 | 0 | 0 | 48 | 6 | 12 | 2733.12
72 | わくわく健康プラザ | わくわく健康プラザ | 2F | 三師会事務室② | 13 | 365 | A4 | 逆富士ベースライト | 2 | FHF32(高出力) | 0 | 0 | k1-FSS9-322PHH | 0 | 0 | 0 | 電池内蔵 | 48 | 2 | 4 | 911.04
72 | わくわく健康プラザ | わくわく健康プラザ | 2F | 三師会事務室③ | 13 | 365 | A2 | 逆富士ベースライト | 2 | FHF32(高出力) | 0 | 0 | FSS9-322PHH | 0 | 0 | 0 | 0 | 48 | 4 | 8 | 1822.08
72 | わくわく健康プラザ | わくわく健康プラザ | 2F | 三師会事務室③ | 13 | 365 | A4 | 逆富士ベースライト | 2 | FHF32(高出力) | 0 | 0 | k1-FSS9-322PHH | 0 | 0 | 0 | 電池内蔵 | 48 | 2 | 4 | 911.04
72 | わくわく健康プラザ | わくわく健康プラザ | 2F | 給湯室 | 1 | 365 | A1 | 逆富士ベースライト | 1 | FHF32(高出力) | 0 | 0 | FSS9-321PHH | 0 | 0 | 0 | 0 | 48 | 1 | 1 | 17.52
72 | わくわく健康プラザ | わくわく健康プラザ | 2F | 会議室（センター用） | 3 | 365 | A2 | 逆富士ベースライト | 2 | FHF32(高出力) | 0 | 0 | FSS9-322PHH | 0 | 0 | 0 | 0 | 48 | 4 | 8 | 420.48
72 | わくわく健康プラザ | わくわく健康プラザ | 2F | 会議室（センター用） | 3 | 365 | A4 | 逆富士ベースライト | 2 | FHF32(高出力) | 0 | 0 | k1-FSS9-322PHH | 0 | 0 | 0 | 電池内蔵 | 48 | 2 | 4 | 210.24
72 | わくわく健康プラザ | わくわく健康プラザ | 2F | 相談室（センター用） | 3 | 365 | A2 | 逆富士ベースライト | 2 | FHF32(高出力) | 0 | 0 | FSS9-322PHH | 0 | 0 | 0 | 0 | 48 | 4 | 8 | 420.48
72 | わくわく健康プラザ | わくわく健康プラザ | 2F | 相談室（センター用） | 3 | 365 | A4 | 逆富士ベースライト | 2 | FHF32(高出力) | 0 | 0 | k1-FSS9-322PHH | 0 | 0 | 0 | 電池内蔵 | 48 | 2 | 4 | 210.24
72 | わくわく健康プラザ | わくわく健康プラザ | 2F | WC-W | 3 | 365 | A1 | 逆富士ベースライト | 1 | FHF32(高出力) | 0 | 0 | FSS9-321PHH | 0 | 0 | 0 | 0 | 48 | 2 | 2 | 105.12
72 | わくわく健康プラザ | わくわく健康プラザ | 2F | WC-W | 3 | 365 | H1 | ブラケット灯 | 1 | IL60 | 0 | 0 | 0 | 0 | 0 | 角形/つや消しガラスカバー付 | 0 | 54 | 2 | 2 | 118.26
72 | わくわく健康プラザ | わくわく健康プラザ | 2F | HC-W | 3 | 365 | A2 | 逆富士ベースライト | 2 | FHF32(高出力) | 0 | 0 | FSS9-322PHH | 0 | 0 | 0 | 0 | 48 | 1 | 2 | 105.12
72 | わくわく健康プラザ | わくわく健康プラザ | 2F | WC-M | 3 | 365 | A1 | 逆富士ベースライト | 1 | FHF32(高出力) | 0 | 0 | FSS9-321PHH | 0 | 0 | 0 | 0 | 48 | 2 | 2 | 105.12
72 | わくわく健康プラザ | わくわく健康プラザ | 2F | WC-M | 3 | 365 | H1 | ブラケット灯 | 1 | IL60 | 0 | 0 | 0 | 0 | 0 | 角形/つや消しガラスカバー付 | 0 | 54 | 2 | 2 | 118.26
72 | わくわく健康プラザ | わくわく健康プラザ | 2F | 廊下 | 13 | 365 | B2 | 埋込ベースライト | 1 | FHF32(高出力) | 0 | W190想定 | FRS15-321PHH | 0 | 0 | 0 | 0 | 48 | 14 | 14 | 3188.64
72 | わくわく健康プラザ | わくわく健康プラザ | 2F | 廊下 | 13 | 365 | B4 | 埋込ベースライト | 1 | FHF32(高出力) | 0 | W190想定 | K1-FRS15-321PHH | 0 | 0 | 0 | 電池内蔵 | 48 | 13 | 13 | 2960.88
72 | わくわく健康プラザ | わくわく健康プラザ | 2F | 機械室 | 1 | 12 | E1 | 笠付トラフ形ベースライト | 1 | FHF32(高出力) | 0 | 0 | FSR2-321PHH | 0 | 0 | 0 | 0 | 48 | 2 | 2 | 1.152
72 | わくわく健康プラザ | わくわく健康プラザ | 2F | 録音室 | 1 | 365 | A5 | 逆富士ベースライト | 2 | FL20 | 0 | 0 | FSS4-202GH | 0 | 0 | 0 | 0 | 28 | 1 | 2 | 20.44
72 | わくわく健康プラザ | わくわく健康プラザ | 2F | 休憩室 | 3 | 365 | A2 | 逆富士ベースライト | 2 | FHF32(高出力) | 0 | 0 | FSS9-322PHH | 0 | 0 | 0 | 0 | 48 | 1 | 2 | 105.12
72 | わくわく健康プラザ | わくわく健康プラザ | 2F | 休憩室 | 3 | 365 | A4 | 逆富士ベースライト | 2 | FHF32(高出力) | 0 | 0 | k1-FSS9-322PHH | 0 | 0 | 0 | 電池内蔵 | 48 | 1 | 2 | 105.12
72 | わくわく健康プラザ | わくわく健康プラザ | 2F | 会議室 | 3 | 365 | A2 | 逆富士ベースライト | 2 | FHF32(高出力) | 0 | 0 | FSS9-322PHH | 0 | 0 | 0 | 0 | 48 | 8 | 16 | 840.96
72 | わくわく健康プラザ | わくわく健康プラザ | 2F | 会議室 | 3 | 365 | A4 | 逆富士ベースライト | 2 | FHF32(高出力) | 0 | 0 | k1-FSS9-322PHH | 0 | 0 | 0 | 電池内蔵 | 48 | 4 | 8 | 420.48
72 | わくわく健康プラザ | わくわく健康プラザ | 2F | ボランティア交流室 | 3 | 365 | A2 | 逆富士ベースライト | 2 | FHF32(高出力) | 0 | 0 | FSS9-322PHH | 0 | 0 | 0 | 0 | 48 | 8 | 16 | 840.96
72 | わくわく健康プラザ | わくわく健康プラザ | 2F | ボランティア交流室 | 3 | 365 | A4 | 逆富士ベースライト | 2 | FHF32(高出力) | 0 | 0 | k1-FSS9-322PHH | 0 | 0 | 0 | 電池内蔵 | 48 | 4 | 8 | 420.48
72 | わくわく健康プラザ | わくわく健康プラザ | 2F | 相談室 | 3 | 365 | A4 | 逆富士ベースライト | 2 | FHF32(高出力) | 0 | 0 | k1-FSS9-322PHH | 0 | 0 | 0 | 電池内蔵 | 48 | 2 | 4 | 210.24
72 | わくわく健康プラザ | わくわく健康プラザ | 2F | 事務室① | 13 | 365 | A2 | 逆富士ベースライト | 2 | FHF32(高出力) | 0 | 0 | FSS9-322PHH | 0 | 0 | 0 | 0 | 48 | 7 | 14 | 3188.64
72 | わくわく健康プラザ | わくわく健康プラザ | 2F | 事務室① | 13 | 365 | A4 | 逆富士ベースライト | 2 | FHF32(高出力) | 0 | 0 | k1-FSS9-322PHH | 0 | 0 | 0 | 電池内蔵 | 48 | 4 | 8 | 1822.08
72 | わくわく健康プラザ | わくわく健康プラザ | 2F | 事務室② | 13 | 365 | A2 | 逆富士ベースライト | 2 | FHF32(高出力) | 0 | 0 | FSS9-322PHH | 0 | 0 | 0 | 0 | 48 | 8 | 16 | 3644.16
72 | わくわく健康プラザ | わくわく健康プラザ | 2F | 事務室② | 13 | 365 | A4 | 逆富士ベースライト | 2 | FHF32(高出力) | 0 | 0 | k1-FSS9-322PHH | 0 | 0 | 0 | 電池内蔵 | 48 | 4 | 8 | 1822.08
72 | わくわく健康プラザ | わくわく健康プラザ | 2F | A階段室 | 13 | 365 | A3 | 逆富士ベースライト | 1 | FHF32(高出力) | 0 | 0 | k1-FSS9-321PHH | 0 | 0 | 0 | 電池内蔵 | 48 | 1 | 1 | 227.76
72 | わくわく健康プラザ | わくわく健康プラザ | 2F | A階段室 | 13 | 365 | G1 | 階段通路誘導灯 | 1 | FHF32(高出力) | 0 | 0 | SK1-FST15-321PHH | 0 | 0 | 0 | 0 | 48 | 1 | 1 | 227.76
72 | わくわく健康プラザ | わくわく健康プラザ | 2F | 相談室① | 3 | 365 | A2 | 逆富士ベースライト | 2 | FHF32(高出力) | 0 | 0 | FSS9-322PHH | 0 | 0 | 0 | 0 | 48 | 1 | 2 | 105.12
72 | わくわく健康プラザ | わくわく健康プラザ | 2F | 相談室① | 3 | 365 | A4 | 逆富士ベースライト | 2 | FHF32(高出力) | 0 | 0 | k1-FSS9-322PHH | 0 | 0 | 0 | 電池内蔵 | 48 | 1 | 2 | 105.12
72 | わくわく健康プラザ | わくわく健康プラザ | 2F | 相談室② | 3 | 365 | A2 | 逆富士ベースライト | 2 | FHF32(高出力) | 0 | 0 | FSS9-322PHH | 0 | 0 | 0 | 0 | 48 | 1 | 2 | 105.12
72 | わくわく健康プラザ | わくわく健康プラザ | 2F | 相談室② | 3 | 365 | A4 | 逆富士ベースライト | 2 | FHF32(高出力) | 0 | 0 | k1-FSS9-322PHH | 0 | 0 | 0 | 電池内蔵 | 48 | 1 | 2 | 105.12
72 | わくわく健康プラザ | わくわく健康プラザ | 2F | 事務室 | 13 | 365 | A2 | 逆富士ベースライト | 2 | FHF32(高出力) | 0 | 0 | FSS9-322PHH | 0 | 0 | 0 | 0 | 48 | 4 | 8 | 1822.08
72 | わくわく健康プラザ | わくわく健康プラザ | 2F | 事務室 | 13 | 365 | A4 | 逆富士ベースライト | 2 | FHF32(高出力) | 0 | 0 | k1-FSS9-322PHH | 0 | 0 | 0 | 電池内蔵 | 48 | 2 | 4 | 911.04
72 | わくわく健康プラザ | わくわく健康プラザ | 2F | 交流広場 | 3 | 365 | A2 | 逆富士ベースライト | 2 | FHF32(高出力) | 0 | 0 | FSS9-322PHH | 0 | 0 | 0 | 0 | 48 | 8 | 16 | 840.96
72 | わくわく健康プラザ | わくわく健康プラザ | 2F | 交流広場 | 3 | 365 | A4 | 逆富士ベースライト | 2 | FHF32(高出力) | 0 | 0 | k1-FSS9-322PHH | 0 | 0 | 0 | 電池内蔵 | 48 | 4 | 8 | 420.48
72 | わくわく健康プラザ | わくわく健康プラザ | 2F | 倉庫② | 1 | 12 | A1 | 逆富士ベースライト | 1 | FHF32(高出力) | 0 | 0 | FSS9-321PHH | 0 | 0 | 0 | 0 | 48 | 1 | 1 | 0.576
72 | わくわく健康プラザ | わくわく健康プラザ | 2F | 滝山小記念館 | 3 | 365 | A2 | 逆富士ベースライト | 2 | FHF32(高出力) | 0 | 0 | FSS9-322PHH | 0 | 0 | 0 | 0 | 48 | 6 | 12 | 630.72
72 | わくわく健康プラザ | わくわく健康プラザ | 2F | 市民開放施設③ | 3 | 365 | A2 | 逆富士ベースライト | 2 | FHF32(高出力) | 0 | 0 | FSS9-322PHH | 0 | 0 | 0 | 0 | 48 | 8 | 16 | 840.96
72 | わくわく健康プラザ | わくわく健康プラザ | 2F | 市民開放施設③ | 3 | 365 | A4 | 逆富士ベースライト | 2 | FHF32(高出力) | 0 | 0 | k1-FSS9-322PHH | 0 | 0 | 0 | 電池内蔵 | 48 | 4 | 8 | 420.48
72 | わくわく健康プラザ | わくわく健康プラザ | 1F | 外構 | 4 | 365 | HST5A-70 | 庭園灯 | 1 | NH70 | 0 | 0 | HST5A-70 | ポール4500nmm | 0 | ガラスグローブ | 0 | 93 | 3 | 3 | 407.34
72 | わくわく健康プラザ | わくわく健康プラザ | 1F | 外構 | 4 | 365 | HF300W | 丸形投光器 | 1 | MF300 | 0 | 0 | 0 | 0 | 0 | 0 | 0 | 330 | 4 | 4 | 1927.2
72 | わくわく健康プラザ | わくわく健康プラザ | 1F | 外構 | 4 | 365 | E1 | 笠付トラフ形ベースライト | 1 | FHF32(高出力) | 0 | 0 | FSR2-321PHH | 0 | 0 | 0 | 0 | 48 | 1 | 1 | 70.08
72 | わくわく健康プラザ | わくわく健康プラザ | [5 empty] | 0 | 0 | 0 | 0 | 0 | 0 | 0 | 0 | 0 | 0 | 0 |  | - | -
72 | わくわく健康プラザ | わくわく健康プラザ | 1F | 階段室 | 24 | 365 | K1 | B級BL形 誘導灯 | 1 | CF210 | 0 | 0 | SH1-FBF20-BL | 避難口 | 直付 | 片面 | 電池内蔵 | 5.3 | 1 | 1 | 46.428
72 | わくわく健康プラザ | わくわく健康プラザ | 1F | 階段室 | 24 | 365 | M1 | B級BL形 誘導灯 | 1 | CF210 | 0 | 0 | ST1-FBF23-BL | 通路 | 直付 | 両面 | 電池内蔵 | 5.3 | 1 | 1 | 46.428
72 | わくわく健康プラザ | わくわく健康プラザ | 1F | 廊下 | 24 | 365 | L1 | B級BL形 誘導灯 | 1 | CF210 | 0 | 0 | ST1-FBF22-BL | 通路 | 直付 | 片面 | 電池内蔵 | 5.3 | 1 | 1 | 46.428
72 | わくわく健康プラザ | わくわく健康プラザ | 1F | 渡り廊下 | 24 | 365 | M1 | B級BL形 誘導灯 | 1 | CF210 | 0 | 0 | ST1-FBF23-BL | 通路 | 直付 | 両面 | 電池内蔵 | 5.3 | 1 | 1 | 46.428
72 | わくわく健康プラザ | わくわく健康プラザ | 1F | 渡り廊下 | 24 | 365 | L1 | B級BL形 誘導灯 | 1 | CF210 | 0 | 0 | ST1-FBF22-BL | 通路 | 直付 | 片面 | 電池内蔵 | 5.3 | 1 | 1 | 46.428
72 | わくわく健康プラザ | わくわく健康プラザ | 1F | 渡り廊下 | 24 | 365 | K1 | B級BL形 誘導灯 | 1 | CF210 | 0 | 0 | SH1-FBF20-BL | 避難口 | 直付 | 片面 | 電池内蔵 | 5.3 | 1 | 1 | 46.428
72 | わくわく健康プラザ | わくわく健康プラザ | 1F | 多目的ホール | 24 | 365 | K1 | B級BL形 誘導灯 | 1 | CF210 | 0 | 0 | SH1-FBF20-BL | 避難口 | 直付 | 片面 | 電池内蔵 | 5.3 | 3 | 3 | 139.284
72 | わくわく健康プラザ | わくわく健康プラザ | 1F | 廊下 | 24 | 365 | L1 | B級BL形 誘導灯 | 1 | CF210 | 0 | 0 | ST1-FBF22-BL | 通路 | 直付 | 片面 | 電池内蔵 | 5.3 | 2 | 2 | 92.856
72 | わくわく健康プラザ | わくわく健康プラザ | 1F | 廊下 | 24 | 365 | N1 | B級BL形 誘導灯 | 1 | CF210 | 0 | 0 | SH1-FSF21-BL | 避難口 | 直付 | 両面 | 電池内蔵 | 5.3 | 1 | 1 | 46.428
72 | わくわく健康プラザ | わくわく健康プラザ | 1F | 廊下 | 24 | 365 | M1 | B級BL形 誘導灯 | 1 | CF210 | 0 | 0 | ST1-FBF23-BL | 通路 | 直付 | 両面 | 電池内蔵 | 5.3 | 1 | 1 | 46.428
72 | わくわく健康プラザ | わくわく健康プラザ | 1F | 診療室 | 24 | 365 | K1 | B級BL形 誘導灯 | 1 | CF210 | 0 | 0 | SH1-FBF20-BL | 避難口 | 直付 | 片面 | 電池内蔵 | 5.3 | 1 | 1 | 46.428
72 | わくわく健康プラザ | わくわく健康プラザ | 1F | 休憩室 | 24 | 365 | K1 | B級BL形 誘導灯 | 1 | CF210 | 0 | 0 | SH1-FBF20-BL | 避難口 | 直付 | 片面 | 電池内蔵 | 5.3 | 1 | 1 | 46.428
72 | わくわく健康プラザ | わくわく健康プラザ | 1F | 歯科待合室 | 24 | 365 | K1 | B級BL形 誘導灯 | 1 | CF210 | 0 | 0 | SH1-FBF20-BL | 避難口 | 直付 | 片面 | 電池内蔵 | 5.3 | 2 | 2 | 92.856
72 | わくわく健康プラザ | わくわく健康プラザ | 1F | 廊下 | 24 | 365 | M1 | B級BL形 誘導灯 | 1 | CF210 | 0 | 0 | ST1-FBF23-BL | 通路 | 直付 | 両面 | 電池内蔵 | 5.3 | 3 | 3 | 139.284
72 | わくわく健康プラザ | わくわく健康プラザ | 1F | 廊下 | 24 | 365 | K1 | B級BL形 誘導灯 | 1 | CF210 | 0 | 0 | SH1-FBF20-BL | 避難口 | 直付 | 片面 | 電池内蔵 | 5.3 | 3 | 3 | 139.284
72 | わくわく健康プラザ | わくわく健康プラザ | 1F | 廊下 | 24 | 365 | L1 | B級BL形 誘導灯 | 1 | CF210 | 0 | 0 | ST1-FBF22-BL | 通路 | 直付 | 片面 | 電池内蔵 | 5.3 | 1 | 1 | 46.428
72 | わくわく健康プラザ | わくわく健康プラザ | 2F | 階段室 | 24 | 365 | N1 | B級BL形 誘導灯 | 1 | CF210 | 0 | 0 | SH1-FSF21-BL | 避難口 | 直付 | 両面 | 電池内蔵 | 5.3 | 1 | 1 | 46.428
72 | わくわく健康プラザ | わくわく健康プラザ | 2F | 階段室 | 24 | 365 | L1 | B級BL形 誘導灯 | 1 | CF210 | 0 | 0 | ST1-FBF22-BL | 通路 | 直付 | 片面 | 電池内蔵 | 5.3 | 1 | 1 | 46.428
72 | わくわく健康プラザ | わくわく健康プラザ | 2F | 廊下 | 24 | 365 | L1 | B級BL形 誘導灯 | 1 | CF210 | 0 | 0 | ST1-FBF22-BL | 通路 | 直付 | 片面 | 電池内蔵 | 5.3 | 1 | 1 | 46.428
72 | わくわく健康プラザ | わくわく健康プラザ | 2F | 廊下 | 24 | 365 | N1 | B級BL形 誘導灯 | 1 | CF210 | 0 | 0 | SH1-FSF21-BL | 避難口 | 直付 | 両面 | 電池内蔵 | 5.3 | 1 | 1 | 46.428
72 | わくわく健康プラザ | わくわく健康プラザ | 2F | 廊下 | 24 | 365 | L1 | B級BL形 誘導灯 | 1 | CF210 | 0 | 0 | ST1-FBF22-BL | 通路 | 直付 | 片面 | 電池内蔵 | 5.3 | 1 | 1 | 46.428
72 | わくわく健康プラザ | わくわく健康プラザ | 2F | 廊下 | 24 | 365 | L1 | B級BL形 誘導灯 | 1 | CF210 | 0 | 0 | ST1-FBF22-BL | 通路 | 直付 | 片面 | 電池内蔵 | 5.3 | 2 | 2 | 92.856
72 | わくわく健康プラザ | わくわく健康プラザ | 2F | 廊下 | 24 | 365 | N1 | B級BL形 誘導灯 | 1 | CF210 | 0 | 0 | SH1-FSF21-BL | 避難口 | 直付 | 両面 | 電池内蔵 | 5.3 | 2 | 2 | 92.856
72 | わくわく健康プラザ | わくわく健康プラザ | 2F | 廊下 | 24 | 365 | K1 | B級BL形 誘導灯 | 1 | CF210 | 0 | 0 | SH1-FBF20-BL | 避難口 | 直付 | 片面 | 電池内蔵 | 5.3 | 1 | 1 | 46.428
72 | わくわく健康プラザ | わくわく健康プラザ | 2F | 廊下 | 24 | 365 | L1 | B級BL形 誘導灯 | 1 | CF210 | 0 | 0 | ST1-FBF22-BL | 通路 | 直付 | 片面 | 電池内蔵 | 5.3 | 2 | 2 | 92.856
72 | わくわく健康プラザ | わくわく健康プラザ | 2F | 廊下 | 24 | 365 | N1 | B級BL形 誘導灯 | 1 | CF210 | 0 | 0 | SH1-FSF21-BL | 避難口 | 直付 | 両面 | 電池内蔵 | 5.3 | 1 | 1 | 46.428
72 | わくわく健康プラザ | わくわく健康プラザ | 2F | A階段室 | 24 | 365 | K1 | B級BL形 誘導灯 | 1 | CF210 | 0 | 0 | SH1-FBF20-BL | 避難口 | 直付 | 片面 | 電池内蔵 | 5.3 | 1 | 1 | 46.428
72 | わくわく健康プラザ | わくわく健康プラザ | 屋外 | 屋外 | 12 | 365 | P | 街路灯 | 1 | HF250 | 0 | 0 | 0 | 0 | 0 | 丸グローブ形 | 0 | 275 | 3 | 3 | 3613.5
72 | わくわく健康プラザ | わくわく健康プラザ | 屋外 | 屋外 |  |  |  | 0 | 0 | 0 | 0 | 0 | 0 | 0 | 0 | 0 | 0 | 0 |  | - | -
72 | わくわく健康プラザ | [6 empty] | 0 | 0 | 0 | 0 | 0 | 0 | 0 | 0 | 0 | 0 | 0 |  | - | -
72 | わくわく健康プラザ | [6 empty] | 0 | 0 | 0 | 0 | 0 | 0 | 0 | 0 | 0 | 0 | 0 |  | - | -
旧保健総合福祉センター
75 | わくわく健康プラザ（体育室） | 75_わくわく健康プラザ（体育室）
75 | わくわく健康プラザ（体育室） | [5 empty] | 既存照明
75 | わくわく健康プラザ（体育室） | 建物名 | 階数 | 部屋名 | 点灯時間 | 稼働日数 | 器具記号 | 器具種類 | 灯数 | ランプ種別 | 口金 | 器具寸法 | 品番 | 器具仕様詳細① | 器具仕様詳細② | 器具仕様詳細③ | 非常灯 | 消費電力 | 器具台数 | ランプ本数 | 消費電力量(kWh)
75 | わくわく健康プラザ（体育室） |  |  |  | /日 | /年 | [11 empty] | W/本 | 台 | 本 | kWh/年
75 | わくわく健康プラザ（体育室） | わくわく健康プラザ（体育室） | 1F | 器具庫 | 1 | 359 | FSS9-321(G) | 逆富士ベースライト | 1 | FHF32 | 0 | 0 | FSS9-321 | 0 | 0 | ガード付 | 0 | 36 | 2 | 2 | 25.848
75 | わくわく健康プラザ（体育室） | わくわく健康プラザ（体育室） | 1F | 玄関 | 13 | 359 | FBF2A-201 | ブラケット灯 | 1 | FL20 | 0 | 0 | FBF2A-201 | 0 | 0 | 0 | 0 | 28 | 2 | 2 | 261.352
75 | わくわく健康プラザ（体育室） | わくわく健康プラザ（体育室） | 1F | 男子便所 | 3 | 359 | FSS9-321 | 逆富士ベースライト | 1 | FHF32 | 0 | 0 | FSS9-321 | 0 | 0 | 0 | 0 | 36 | 1 | 1 | 38.772
75 | わくわく健康プラザ（体育室） | わくわく健康プラザ（体育室） | 1F | 女子便所 | 3 | 359 | FSS9-321 | 逆富士ベースライト | 1 | FHF32 | 0 | 0 | FSS9-321 | 0 | 0 | 0 | 0 | 36 | 1 | 1 | 38.772
75 | わくわく健康プラザ（体育室） | わくわく健康プラザ（体育室） | 1F | 玄関ホール | 13 | 359 | FSS9-321 | 逆富士ベースライト | 1 | FHF32 | 0 | 0 | FSS9-321 | 0 | 0 | 0 | 0 | 36 | 6 | 6 | 1008.072
75 | わくわく健康プラザ（体育室） | わくわく健康プラザ（体育室） | 1F | ステージ下 | 3 | 359 | FSS1-201 | トラフ形ベースライト | 1 | FL20 | 0 | 0 | FSS1-201 | 0 | 0 | 0 | 0 | 28 | 4 | 4 | 120.624
75 | わくわく健康プラザ（体育室） | わくわく健康プラザ（体育室） | 1F | 控室出入口 | 3 | 359 | FBF2A-201（WP） | ブラケット灯 | 1 | FL20 | 0 | 0 | FBF2A-201（WP） | 防水型 | 0 | 0 | 0 | 28 | 1 | 1 | 30.156
75 | わくわく健康プラザ（体育室） | わくわく健康プラザ（体育室） | 1F | 控室 | 3 | 359 | FSS9-322 | 逆富士ベースライト | 2 | FHF32 | 0 | 0 | FSS9-322 | 0 | 0 | 0 | 0 | 36 | 1 | 2 | 77.544
75 | わくわく健康プラザ（体育室） | わくわく健康プラザ（体育室） | 1F | 控室② | 3 | 359 | FSS9-322 | 逆富士ベースライト | 2 | FHF32 | 0 | 0 | FSS9-322 | 0 | 0 | 0 | 0 | 36 | 1 | 2 | 77.544
75 | わくわく健康プラザ（体育室） | わくわく健康プラザ（体育室） | ギャラリー | 通路① | 13 | 359 | FSS9-321 | 逆富士ベースライト | 1 | FHF32 | 0 | 0 | FSS9-321 | 0 | 0 | 0 | 0 | 36 | 2 | 2 | 336.024
75 | わくわく健康プラザ（体育室） | わくわく健康プラザ（体育室） | ギャラリー | 通路② | 13 | 359 | FSS9-321 | 逆富士ベースライト | 1 | FHF32 | 0 | 0 | FSS9-321 | 0 | 0 | 0 | 0 | 36 | 2 | 2 | 336.024
75 | わくわく健康プラザ（体育室） | わくわく健康プラザ（体育室） | ギャラリー | 階段室① | 13 | 359 | FSS4-201 | 逆富士ベースライト | 1 | FL20 | 0 | 0 | FSS4-201 | 0 | 0 | 0 | 0 | 28 | 1 | 1 | 130.676
75 | わくわく健康プラザ（体育室） | わくわく健康プラザ（体育室） | ギャラリー | 階段室② | 13 | 359 | FSS4-201 | 逆富士ベースライト | 1 | FL20 | 0 | 0 | FSS4-201 | 0 | 0 | 0 | 0 | 28 | 1 | 1 | 130.676
75 | わくわく健康プラザ（体育室） | わくわく健康プラザ（体育室） | 屋外 | 屋外 |  |  |  | 0 | 0 | 0 | 0 | 0 | 0 | 0 | 0 | 0 | 0 | 0 |  | - | -
75 | わくわく健康プラザ（体育室） | [6 empty] | 0 | 0 | 0 | 0 | 0 | 0 | 0 | 0 | 0 | 0 | 0 |  | - | -
75 | わくわく健康プラザ（体育室） | [6 empty] | 0 | 0 | 0 | 0 | 0 | 0 | 0 | 0 | 0 | 0 | 0 |  | - | -
76 | 西部地域センター | 76_西部地域センター
76 | 西部地域センター | [5 empty] | 既存照明
76 | 西部地域センター | 建物名 | 階数 | 部屋名 | 点灯時間 | 稼働日数 | 器具記号 | 器具種類 | 灯数 | ランプ種別 | 口金 | 器具寸法 | 品番 | 器具仕様詳細① | 器具仕様詳細② | 器具仕様詳細③ | 非常灯 | 消費電力 | 器具台数 | ランプ本数 | 消費電力量(kWh)
76 | 西部地域センター |  |  |  | /日 | /年 | [11 empty] | W/本 | 台 | 本 | kWh/年
76 | 西部地域センター | 西部地域センター | BF | 廊下 | 13 | 357 | O271w | ダウンライト | 1 | FDL27 | 0 | Φ150想定 | 0 | 防湿・防雨型 | 0 | 0 | 0 | 34 | 3 | 3 | 473.382
76 | 西部地域センター | 西部地域センター | BF | 廊下 | 13 | 357 | O271 | ダウンライト | 1 | FDL27 | 0 | Φ150想定 | 0 | 0 | 0 | 0 | 0 | 34 | 8 | 8 | 1262.352
76 | 西部地域センター | 西部地域センター | BF | 廊下 | 24 | 365 | e21' | 埋込専用型非常灯 | 1 | 非常灯用20 | 0 | Φ150想定 | 0 | 0 | 0 | 0 | 電池内蔵 | 3 | 3 | 3 | 78.84
76 | 西部地域センター | 西部地域センター | BF | 廊下 | 13 | 357 | F41 | ウォールライト | 1 | FL40 | 0 | 0 | 0 | 0 | 0 | 0 | 0 | 47 | 3 | 3 | 654.381
76 | 西部地域センター | 西部地域センター | BF | 廊下 | 24 | 365 | c11' | C級 誘導灯 | 1 | FL10 | 0 | 0 | 0 | 0 | 直付(足元) | 片面 | 0 | 13 | 1 | 1 | 113.88
76 | 西部地域センター | 西部地域センター | BF | 廊下 | 24 | 365 | a21k' | B級BL形 誘導灯 | 1 | FL20 | 0 | 0 | 0 | 0 | 直付 | 片面 | 0 | 28 | 2 | 2 | 490.56
76 | 西部地域センター | 西部地域センター | BF | 廊下 | 24 | 365 | a21' | B級BL形 誘導灯 | 1 | FL20 | 0 | 0 | 0 | 0 | 直付 | 片面 | 0 | 28 | 1 | 1 | 245.28
76 | 西部地域センター | 西部地域センター | BF | 廊下 | 13 | 357 | U301 | 埋込丸形器具 | 1 | FCL30 | 0 | Φ450想定 | 0 | 0 | 0 | 0 | 0 | 34 | 1 | 1 | 157.794
76 | 西部地域センター | 西部地域センター | BF | 外周 | 4 | 357 | W21 | ウォールライト | 1 | FL20 | 0 | 0 | 0 | 防湿・防雨型 | 0 | 0 | 0 | 28 | 3 | 3 | 119.952
76 | 西部地域センター | 西部地域センター | BF | 外周 | 4 | 357 | D41 | 片反射笠付トラフ形ベースライト | 1 | FL40 | 0 | 0 | 0 | 0 | 0 | 0 | 0 | 47 | 2 | 2 | 134.232
76 | 西部地域センター | 西部地域センター | BF | 音楽室 | 3 | 357 | B41 | トラフ形ベースライト | 1 | FL40 | 0 | 0 | 0 | 0 | 0 | 0 | 0 | 47 | 30 | 30 | 1510.11
76 | 西部地域センター | 西部地域センター | BF | 音楽室 | 24 | 365 | e21' | 埋込専用型非常灯 | 1 | 非常灯用20 | 0 | Φ150想定 | 0 | 0 | 0 | 0 | 電池内蔵 | 3 | 2 | 2 | 52.56
76 | 西部地域センター | 西部地域センター | BF | 音楽室 | 24 | 365 | a21k' | B級BL形 誘導灯 | 1 | FL20 | 0 | 0 | 0 | 0 | 直付 | 片面 | 0 | 28 | 1 | 1 | 245.28
76 | 西部地域センター | 西部地域センター | BF | 調整室 | 3 | 357 | O271 | ダウンライト | 1 | FDL27 | 0 | Φ150想定 | 0 | 0 | 0 | 0 | 0 | 34 | 6 | 6 | 218.484
76 | 西部地域センター | 西部地域センター | BF | 調整室 | 24 | 365 | e21' | 埋込専用型非常灯 | 1 | 非常灯用20 | 0 | Φ150想定 | 0 | 0 | 0 | 0 | 電池内蔵 | 3 | 1 | 1 | 26.28
76 | 西部地域センター | 西部地域センター | BF | 調整室 | 24 | 365 | a21' | B級BL形 誘導灯 | 1 | FL20 | 0 | 0 | 0 | 0 | 直付 | 片面 | 0 | 28 | 1 | 1 | 245.28
76 | 西部地域センター | 西部地域センター | BF | 機械室 | 1 | 12 | A41 | 笠付トラフ形ベースライト | 1 | FL40 | 0 | 0 | 0 | 0 | 0 | 0 | 0 | 47 | 8 | 8 | 4.512
76 | 西部地域センター | 西部地域センター | BF | 機械室 | 1 | 12 | D41 | 片反射笠付トラフ形ベースライト | 1 | FL40 | 0 | 0 | 0 | 0 | 0 | 0 | 0 | 47 | 1 | 1 | 0.564
76 | 西部地域センター | 西部地域センター | BF | 機械室 | 1 | 12 | A41a | 笠付トラフ形ベースライト | 1 | FL40 | 0 | 0 | 0 | 0 | 0 | 0 | 電池内蔵 | 47 | 6 | 6 | 3.384
76 | 西部地域センター | 西部地域センター | 1F-1 | ピロティ | 4 | 357 | O271w | ダウンライト | 1 | FDL27 | 0 | Φ150想定 | 0 | 防湿・防雨型 | 0 | 0 | 0 | 34 | 20 | 20 | 971.04
76 | 西部地域センター | 西部地域センター | 1F-2 | 講師控室 | 3 | 357 | E42 | 埋込ベースライト | 2 | FL40 | 0 | W300想定 | 0 | 0 | 0 | 0 | 0 | 47 | 3 | 6 | 302.022
76 | 西部地域センター | 西部地域センター | 1F-2 | 講師控室 | 3 | 357 | E42a | 埋込ベースライト | 2 | FL40 | 0 | W300想定 | 0 | 0 | 0 | 0 | 電池内蔵 | 47 | 1 | 2 | 100.674
76 | 西部地域センター | 西部地域センター | 1F-2 | 講師控室 | 3 | 357 | G21 | 流し元灯 | 1 | FL20 | 0 | 0 | 0 | 0 | 0 | 0 | 0 | 28 | 1 | 1 | 29.988
76 | 西部地域センター | 西部地域センター | 1F-2 | 階段 | 13 | 357 | d31' | 階段通路誘導灯 | 1 | FCL30 | 0 | 0 | 0 | 0 | 0 | 0 | 0 | 34 | 1 | 1 | 157.794
76 | 西部地域センター | 西部地域センター | 1F-2 | 階段 | 13 | 357 | E41a | 埋込ベースライト | 1 | FL40 | 0 | W300想定 | 0 | 0 | 0 | 0 | 電池内蔵 | 47 | 1 | 1 | 218.127
76 | 西部地域センター | 西部地域センター | 1F-2 | 階段 | 13 | 357 | D41 | 片反射笠付トラフ形ベースライト | 1 | FL40 | 0 | 0 | 0 | 0 | 0 | 0 | 0 | 47 | 1 | 1 | 218.127
76 | 西部地域センター | 西部地域センター | 1F-2 | 階段 | 24 | 365 | a21k' | B級BL形 誘導灯 | 1 | FL20 | 0 | 0 | 0 | 0 | 直付 | 片面 | 0 | 28 | 1 | 1 | 245.28
76 | 西部地域センター | 西部地域センター | 1F-2 | 外周 | 4 | 357 | n131' | ブラケット灯 | 1 | FDL13 | 0 | 0 | 0 | 防湿・防雨型 | 0 | 0 | 0 | 18 | 4 | 4 | 102.816
76 | 西部地域センター | 西部地域センター | 1F-2 | 外周 | 4 | 357 | P151 | スポットライト | 1 | ﾋﾞｰﾑﾗﾝﾌﾟ150 | 0 | 0 | 0 | 防湿・防雨型 | フランジ式 | 0 | 0 | 150 | 1 | 1 | 214.2
76 | 西部地域センター | 西部地域センター | 1F-2 | 滝山出張所 | 8.5 | 357 | E42 | 埋込ベースライト | 2 | FL40 | 0 | W300想定 | 0 | 0 | 0 | 0 | 0 | 47 | 17 | 34 | 4849.131
76 | 西部地域センター | 西部地域センター | 1F-2 | 滝山出張所 | 8.5 | 357 | E42a | 埋込ベースライト | 2 | FL40 | 0 | W300想定 | 0 | 0 | 0 | 0 | 電池内蔵 | 47 | 2 | 4 | 570.486
76 | 西部地域センター | 西部地域センター | 1F-2 | 滝山出張所 | 8.5 | 357 | E41 | 埋込ベースライト | 1 | FL40 | 0 | W300想定 | 0 | 0 | 0 | 0 | 0 | 47 | 3 | 3 | 427.8645
76 | 西部地域センター | 西部地域センター | 1F-2 | 休憩室台所 | 3 | 357 | E42 | 埋込ベースライト | 2 | FL40 | 0 | W300想定 | 0 | 0 | 0 | 0 | 0 | 47 | 1 | 2 | 100.674
76 | 西部地域センター | 西部地域センター | 1F-2 | 休憩室台所 | 3 | 357 | E42a | 埋込ベースライト | 2 | FL40 | 0 | W300想定 | 0 | 0 | 0 | 0 | 電池内蔵 | 47 | 1 | 2 | 100.674
76 | 西部地域センター | 西部地域センター | 1F-2 | 休憩室台所 | 3 | 357 | C21 | 流し元灯 | 1 | FL20 | 0 | 0 | 0 | 0 | 0 | 0 | 0 | 28 | 1 | 1 | 29.988
76 | 西部地域センター | 西部地域センター | 1F-2 | 休憩室 | 3 | 357 | J25 | シーリングライト | 5 | FL20 | 0 | 0 | 0 | 0 | 0 | 和風 | 0 | 28 | 1 | 5 | 149.94
76 | 西部地域センター | 西部地域センター | 1F-2 | 休憩室 | 24 | 365 | f21' | 埋込専用型非常灯 | 1 | 非常灯用20 | 0 | Φ150想定 | 0 | 0 | 0 | 0 | 電池内蔵 | 3 | 1 | 1 | 26.28
76 | 西部地域センター | 西部地域センター | 1F-2 | 階段 | 13 | 357 | d31' | 階段通路誘導灯 | 1 | FCL30 | 0 | 0 | 0 | 0 | 0 | 0 | 0 | 34 | 2 | 2 | 315.588
76 | 西部地域センター | 西部地域センター | 1F-2 | 階段 | 24 | 365 | a21k' | B級BL形 誘導灯 | 1 | FL20 | 0 | 0 | 0 | 0 | 直付 | 片面 | 0 | 28 | 1 | 1 | 245.28
76 | 西部地域センター | 西部地域センター | 1F-2 | 階段 | 13 | 357 | E41a | 埋込ベースライト | 1 | FL40 | 0 | W300想定 | 0 | 0 | 0 | 0 | 電池内蔵 | 47 | 1 | 1 | 218.127
76 | 西部地域センター | 西部地域センター | 1F-2 | ロビー | 13 | 357 | O271 | ダウンライト | 1 | FDL27 | 0 | Φ150想定 | 0 | 0 | 0 | 0 | 0 | 34 | 5 | 5 | 788.97
76 | 西部地域センター | 西部地域センター | 1F-2 | 喫茶コーナー | 13 | 357 | E42 | 埋込ベースライト | 2 | FL40 | 0 | W300想定 | 0 | 0 | 0 | 0 | 0 | 47 | 1 | 2 | 436.254
76 | 西部地域センター | 西部地域センター | 1F-2 | 喫茶コーナー | 13 | 357 | E42a | 埋込ベースライト | 2 | FL40 | 0 | W300想定 | 0 | 0 | 0 | 0 | 電池内蔵 | 47 | 1 | 2 | 436.254
76 | 西部地域センター | 西部地域センター | 1F-2 | 談話ロビー | 13 | 357 | B41 | トラフ形ベースライト | 1 | FL40 | 0 | 0 | 0 | 0 | 0 | 0 | 0 | 47 | 14 | 14 | 3053.778
76 | 西部地域センター | 西部地域センター | 1F-2 | 談話ロビー | 24 | 365 | e21' | 埋込専用型非常灯 | 1 | 非常灯用20 | 0 | Φ150想定 | 0 | 0 | 0 | 0 | 電池内蔵 | 3 | 1 | 1 | 26.28
76 | 西部地域センター | 西部地域センター | 1F-2 | 交流ロビー | 13 | 357 | O271 | ダウンライト | 1 | FDL27 | 0 | Φ150想定 | 0 | 0 | 0 | 0 | 0 | 34 | 49 | 49 | 7731.906
76 | 西部地域センター | 西部地域センター | 1F-2 | 交流ロビー | 24 | 365 | e21' | 埋込専用型非常灯 | 1 | 非常灯用20 | 0 | Φ150想定 | 0 | 0 | 0 | 0 | 電池内蔵 | 3 | 4 | 4 | 105.12
76 | 西部地域センター | 西部地域センター | 1F-2 | 交流ロビー | 13 | 357 | I751 | スポットライト | 1 | ﾋﾞｰﾑﾗﾝﾌﾟ75 | 0 | 0 | 0 | 0 | 配線ダクト取付 | 0 | 0 | 75 | 20 | 20 | 6961.5
76 | 西部地域センター | 西部地域センター | 1F-2 | 交流ロビー | 24 | 365 | a21k' | B級BL形 誘導灯 | 1 | FL20 | 0 | 0 | 0 | 0 | 直付 | 片面 | 0 | 28 | 1 | 1 | 245.28
76 | 西部地域センター | 西部地域センター | 1F-2 | エントランスホール | 13 | 357 | f42' | 階段通路誘導灯 | 2 | FL40 | 0 | 0 | 0 | 0 | 0 | 0 | 0 | 47 | 2 | 4 | 872.508
76 | 西部地域センター | 西部地域センター | 1F-2 | エントランスホール | 13 | 357 | B21 | トラフ形ベースライト | 1 | FL20 | 0 | 0 | 0 | 0 | 0 | 0 | 0 | 28 | 2 | 2 | 259.896
76 | 西部地域センター | 西部地域センター | 1F-2 | エントランスホール | 13 | 357 | S41 | ブラケット灯 | 1 | IL40 | 0 | 0 | 0 | 0 | 0 | 0 | 0 | 36 | 4 | 4 | 668.304
76 | 西部地域センター | 西部地域センター | 1F-2 | エントランスホール | 24 | 365 | a21k' | B級BL形 誘導灯 | 1 | FL20 | 0 | 0 | 0 | 0 | 直付 | 片面 | 0 | 28 | 2 | 2 | 490.56
76 | 西部地域センター | 西部地域センター | 1F-2 | 管理事務室 | 13 | 357 | E42 | 埋込ベースライト | 2 | FL40 | 0 | W300想定 | 0 | 0 | 0 | 0 | 0 | 47 | 8 | 16 | 3490.032
76 | 西部地域センター | 西部地域センター | 1F-2 | 管理事務室 | 13 | 357 | E42a | 埋込ベースライト | 2 | FL40 | 0 | W300想定 | 0 | 0 | 0 | 0 | 電池内蔵 | 47 | 1 | 2 | 436.254
76 | 西部地域センター | 西部地域センター | 1F-2 | 書類倉庫 | 1 | 12 | C41 | 逆富士ベースライト | 1 | FL40 | 0 | 0 | 0 | 0 | 0 | 0 | 0 | 47 | 2 | 2 | 1.128
76 | 西部地域センター | 西部地域センター | 1F-3 | 食堂 | 8.5 | 357 | B41 | トラフ形ベースライト | 1 | FL40 | 0 | 0 | 0 | 0 | 0 | 0 | 0 | 47 | 18 | 18 | 2567.187
76 | 西部地域センター | 西部地域センター | 1F-3 | 食堂 | 8.5 | 357 | O271 | ダウンライト | 1 | FDL27 | 0 | Φ150想定 | 0 | 0 | 0 | 0 | 0 | 34 | 12 | 12 | 1238.076
76 | 西部地域センター | 西部地域センター | 1F-3 | 食堂 | 24 | 365 | e21' | 埋込専用型非常灯 | 1 | 非常灯用20 | 0 | Φ150想定 | 0 | 0 | 0 | 0 | 電池内蔵 | 3 | 2 | 2 | 52.56
76 | 西部地域センター | 西部地域センター | 1F-3 | 厨房 | 8.5 | 357 | C42W | 逆富士ベースライト | 2 | FL40 | 0 | 0 | 0 | 防湿・防雨型 | 0 | 0 | 0 | 47 | 3 | 6 | 855.729
76 | 西部地域センター | 西部地域センター | 1F-3 | 厨房 | 8.5 | 357 | C42 | 逆富士ベースライト | 2 | FL40 | 0 | 0 | 0 | 0 | 0 | 0 | 0 | 47 | 2 | 4 | 570.486
76 | 西部地域センター | 西部地域センター | 1F-3 | 厨房 | - | - | U151 | 殺菌灯 | 1 | GL/FG | 0 | 0 | 0 | 0 | 0 | 0 | 0 | - | 3 | 3 | -
76 | 西部地域センター | 西部地域センター | 1F-3 | 機能回復訓練室 | 3 | 357 | E42 | 埋込ベースライト | 2 | FL40 | 0 | W300想定 | 0 | 0 | 0 | 0 | 0 | 47 | 13 | 26 | 1308.762
76 | 西部地域センター | 西部地域センター | 1F-3 | 機能回復訓練室 | 3 | 357 | E42a | 埋込ベースライト | 2 | FL40 | 0 | W300想定 | 0 | 0 | 0 | 0 | 電池内蔵 | 47 | 2 | 4 | 201.348
76 | 西部地域センター | 西部地域センター | 1F-3 | 機能回復訓練室 | 3 | 357 | C42 | 逆富士ベースライト | 2 | FL40 | 0 | 0 | 0 | 0 | 0 | 0 | 0 | 47 | 4 | 8 | 402.696
76 | 西部地域センター | 西部地域センター | 1F-3 | 防災備蓄倉庫 | 1 | 12 | W61 | コップ型ブラケット | 1 | IL40 | 0 | 0 | 0 | 防湿・防雨型 | 0 | 0 | 0 | 36 | 4 | 4 | 1.728
76 | 西部地域センター | 西部地域センター | 1F-3 | 事務室・相談室 | 13 | 357 | E42 | 埋込ベースライト | 2 | FL40 | 0 | W300想定 | 0 | 0 | 0 | 0 | 0 | 47 | 3 | 6 | 1308.762
76 | 西部地域センター | 西部地域センター | 1F-3 | 事務室・相談室 | 24 | 365 | e21' | 埋込専用型非常灯 | 1 | 非常灯用20 | 0 | Φ150想定 | 0 | 0 | 0 | 0 | 電池内蔵 | 3 | 1 | 1 | 26.28
76 | 西部地域センター | 西部地域センター | 1F-3 | 外周 | 4 | 357 | n131' | ブラケット灯 | 1 | FDL13 | 0 | 0 | 0 | 防湿・防雨型 | 0 | 0 | 0 | 18 | 1 | 1 | 25.704
76 | 西部地域センター | 西部地域センター | 1F-3 | 浴室 | 3 | 357 | E42W | 埋込ベースライト | 2 | FL40 | 0 | W300想定 | 0 | 防湿・防雨型 | 0 | 0 | 0 | 47 | 2 | 4 | 201.348
76 | 西部地域センター | 西部地域センター | 1F-3 | 浴室 | 3 | 357 | V41W | ブラケット灯 | 1 | IL40 | 0 | 0 | 0 | 防湿・防雨型 | 0 | 0 | 0 | 36 | 12 | 12 | 462.672
76 | 西部地域センター | 西部地域センター | 1F-3 | 浴室 | 3 | 357 | V21 | ミラー灯 | 1 | FL20 | 0 | 0 | 0 | 0 | 0 | 0 | 0 | 28 | 2 | 2 | 59.976
76 | 西部地域センター | 西部地域センター | 1F-3 | 浴室 | 3 | 357 | B41 | トラフ形ベースライト | 1 | FL40 | 0 | 0 | 0 | 0 | 0 | 0 | 0 | 47 | 2 | 2 | 100.674
76 | 西部地域センター | 西部地域センター | 1F-3 | 浴室 | 3 | 357 | D131 | ダウンライト | 1 | FDL13 | 0 | Φ150想定 | 0 | 0 | 0 | 0 | 0 | 18 | 2 | 2 | 38.556
76 | 西部地域センター | 西部地域センター | 1F-3 | 脱衣室 | 3 | 357 | E42W | 埋込ベースライト | 2 | FL40 | 0 | W300想定 | 0 | 防湿・防雨型 | 0 | 0 | 0 | 47 | 2 | 4 | 201.348
76 | 西部地域センター | 西部地域センター | 1F-3 | 脱衣室 | 3 | 357 | D131 | ダウンライト | 1 | FDL13 | 0 | Φ150想定 | 0 | 0 | 0 | 0 | 0 | 18 | 2 | 2 | 38.556
76 | 西部地域センター | 西部地域センター | 1F-3 | 脱衣室 | 3 | 357 | B41 | トラフ形ベースライト | 1 | FL40 | 0 | 0 | 0 | 0 | 0 | 0 | 0 | 47 | 2 | 2 | 100.674
76 | 西部地域センター | 西部地域センター | 1F-3 | 廊下 | 24 | 365 | a21k' | B級BL形 誘導灯 | 1 | FL20 | 0 | 0 | 0 | 0 | 直付 | 片面 | 0 | 28 | 2 | 2 | 490.56
76 | 西部地域センター | 西部地域センター | 1F-3 | 廊下 | 24 | 365 | c11' | C級 誘導灯 | 1 | FL10 | 0 | 0 | 0 | 0 | 直付(足元) | 片面 | 0 | 13 | 1 | 1 | 113.88
76 | 西部地域センター | 西部地域センター | 1F-3 | 廊下 | 13 | 357 | u32' | ブラケット灯 | 2 | KR(LDS)25 | 0 | 0 | 0 | 0 | 0 | 0 | 0 | 22 | 2 | 4 | 408.408
76 | 西部地域センター | 西部地域センター | 1F-3 | 廊下 | 13 | 357 | O271 | ダウンライト | 1 | FDL27 | 0 | Φ150想定 | 0 | 0 | 0 | 0 | 0 | 34 | 36 | 36 | 5680.584
76 | 西部地域センター | 西部地域センター | 1F-3 | 廊下 | 24 | 365 | a21' | B級BL形 誘導灯 | 1 | FL20 | 0 | 0 | 0 | 0 | 直付 | 片面 | 0 | 28 | 6 | 6 | 1471.68
76 | 西部地域センター | 西部地域センター | 1F-3 | 廊下 | 24 | 365 | b21' | B級BL形 誘導灯 | 1 | FL20 | 0 | 0 | 0 | 0 | 直付 | 両面 | 0 | 28 | 1 | 1 | 245.28
76 | 西部地域センター | 西部地域センター | 1F-4 | 教養娯楽室 | 3 | 357 | B41 | トラフ形ベースライト | 1 | FL40 | 0 | 0 | 0 | 0 | 0 | 0 | 0 | 47 | 108 | 108 | 5436.396
76 | 西部地域センター | 西部地域センター | 1F-4 | 教養娯楽室 | 3 | 357 | M181 | ダウンライト | 1 | FDL18 | 0 | Φ150想定 | 0 | 0 | 0 | 0 | 0 | 26 | 4 | 4 | 111.384
76 | 西部地域センター | 西部地域センター | 1F-4 | 前室 | 13 | 357 | M181 | ダウンライト | 1 | FDL18 | 0 | Φ150想定 | 0 | 0 | 0 | 0 | 0 | 26 | 3 | 3 | 361.998
76 | 西部地域センター | 西部地域センター | 1F-4 | 前室 | 24 | 365 | f21' | 埋込専用型非常灯 | 1 | 非常灯用20 | 0 | Φ150想定 | 0 | 0 | 0 | 0 | 電池内蔵 | 3 | 1 | 1 | 26.28
76 | 西部地域センター | 西部地域センター | 1F-4 | 廊下 | 13 | 357 | G21 | 流し元灯 | 1 | FL20 | 0 | 0 | 0 | 0 | 0 | 0 | 0 | 28 | 1 | 1 | 129.948
76 | 西部地域センター | 西部地域センター | 1F-4 | 廊下 | 13 | 357 | O271 | ダウンライト | 1 | FDL27 | 0 | Φ150想定 | 0 | 0 | 0 | 0 | 0 | 34 | 13 | 13 | 2051.322
76 | 西部地域センター | 西部地域センター | 1F-4 | 廊下 | 24 | 365 | c11' | C級 誘導灯 | 1 | FL10 | 0 | 0 | 0 | 0 | 直付(足元) | 片面 | 0 | 13 | 1 | 1 | 113.88
76 | 西部地域センター | 西部地域センター | 1F-4 | 廊下 | 24 | 365 | e21' | 埋込専用型非常灯 | 1 | 非常灯用20 | 0 | Φ150想定 | 0 | 0 | 0 | 0 | 電池内蔵 | 3 | 1 | 1 | 26.28
76 | 西部地域センター | 西部地域センター | 1F-4 | 廊下 | 13 | 357 | E41 | 埋込ベースライト | 1 | FL40 | 0 | W300想定 | 0 | 0 | 0 | 0 | 0 | 47 | 1 | 1 | 218.127
76 | 西部地域センター | 西部地域センター | 1F-4 | 介護者教室 | 3 | 357 | E42 | 埋込ベースライト | 2 | FL40 | 0 | W300想定 | 0 | 0 | 0 | 0 | 0 | 47 | 8 | 16 | 805.392
76 | 西部地域センター | 西部地域センター | 1F-4 | 介護者教室 | 3 | 357 | E42a | 埋込ベースライト | 2 | FL40 | 0 | W300想定 | 0 | 0 | 0 | 0 | 電池内蔵 | 47 | 1 | 2 | 100.674
76 | 西部地域センター | 西部地域センター | 1F-4 | 休養室 | 3 | 357 | M181 | ダウンライト | 1 | FDL18 | 0 | Φ150想定 | 0 | 0 | 0 | 0 | 0 | 26 | 1 | 1 | 27.846
76 | 西部地域センター | 西部地域センター | 1F-4 | 休養室 | 3 | 357 | X42 | 埋込ベースライト | 2 | FL40 | 0 | W300想定 | 0 | 0 | 0 | 和風 | 0 | 47 | 4 | 8 | 402.696
76 | 西部地域センター | 西部地域センター | 1F-4 | 休養室 | 24 | 365 | f21' | 埋込専用型非常灯 | 1 | 非常灯用20 | 0 | Φ150想定 | 0 | 0 | 0 | 0 | 電池内蔵 | 3 | 1 | 1 | 26.28
76 | 西部地域センター | 西部地域センター | 1F-4 | 便所 | 3 | 357 | E41 | 埋込ベースライト | 1 | FL40 | 0 | W300想定 | 0 | 0 | 0 | 0 | 0 | 47 | 1 | 1 | 50.337
76 | 西部地域センター | 西部地域センター | 1F-4 | 便所 | 3 | 357 | K41 | ブラケット灯 | 1 | IL40 | 0 | 0 | 0 | 0 | 0 | 0 | 0 | 36 | 1 | 1 | 38.556
76 | 西部地域センター | 西部地域センター | 1F-4 | 踏込 | 3 | 357 | M181 | ダウンライト | 1 | FDL18 | 0 | Φ150想定 | 0 | 0 | 0 | 0 | 0 | 26 | 2 | 2 | 55.692
76 | 西部地域センター | 西部地域センター | 1F-4 | 踏込 | 24 | 365 | f21' | 埋込専用型非常灯 | 1 | 非常灯用20 | 0 | Φ150想定 | 0 | 0 | 0 | 0 | 電池内蔵 | 3 | 1 | 1 | 26.28
76 | 西部地域センター | 西部地域センター | 1F-4 | 舞台 | 3 | 357 | E42 | 埋込ベースライト | 2 | FL40 | 0 | W300想定 | 0 | 0 | 0 | 0 | 0 | 47 | 48 | 96 | 4832.352
76 | 西部地域センター | 西部地域センター | 1F-4 | 舞台 | 3 | 357 | I751 | スポットライト | 1 | ﾋﾞｰﾑﾗﾝﾌﾟ75 | 0 | 0 | 0 | 0 | 配線ダクト取付 | 0 | 0 | 75 | 5 | 5 | 401.625
76 | 西部地域センター | 西部地域センター | 1F-4 | 老人集会室 | 24 | 365 | a21' | B級BL形 誘導灯 | 1 | FL20 | 0 | 0 | 0 | 0 | 直付 | 片面 | 0 | 28 | 1 | 1 | 245.28
76 | 西部地域センター | 西部地域センター | 1F-4 | 老人集会室 | 3 | 357 | B41 | トラフ形ベースライト | 1 | FL40 | 0 | 0 | 0 | 0 | 0 | 0 | 0 | 47 | 20 | 20 | 1006.74
76 | 西部地域センター | 西部地域センター | 1F-4 | 老人集会室 | 24 | 365 | f21' | 埋込専用型非常灯 | 1 | 非常灯用20 | 0 | Φ150想定 | 0 | 0 | 0 | 0 | 電池内蔵 | 3 | 2 | 2 | 52.56
76 | 西部地域センター | 西部地域センター | 2F-2 | B階段 | 13 | 357 | d31' | 階段通路誘導灯 | 1 | FCL30 | 0 | 0 | 0 | 0 | 0 | 0 | 0 | 34 | 2 | 2 | 315.588
76 | 西部地域センター | 西部地域センター | 2F-2 | B階段 | 13 | 357 | E41a | 埋込ベースライト | 1 | FL40 | 0 | W300想定 | 0 | 0 | 0 | 0 | 電池内蔵 | 47 | 1 | 1 | 218.127
76 | 西部地域センター | 西部地域センター | 2F-2 | 玄関 | 13 | 357 | G21 | 流し元灯 | 1 | FL20 | 0 | 0 | 0 | 0 | 0 | 0 | 0 | 28 | 1 | 1 | 129.948
76 | 西部地域センター | 西部地域センター | 2F-2 | 玄関 | 13 | 357 | E41 | 埋込ベースライト | 1 | FL40 | 0 | W300想定 | 0 | 0 | 0 | 0 | 0 | 47 | 1 | 1 | 218.127
76 | 西部地域センター | 西部地域センター | 2F-2 | 開架室 | 24 | 365 | e21' | 埋込専用型非常灯 | 1 | 非常灯用20 | 0 | Φ150想定 | 0 | 0 | 0 | 0 | 電池内蔵 | 3 | 9 | 9 | 236.52
76 | 西部地域センター | 西部地域センター | 2F-2 | 開架室 | 10 | 357 | O111 | トラフ形ベースライト | 1 | FLR110 | 0 | 0 | 0 | 0 | 0 | 0 | 0 | 117 | 55 | 55 | 22972.95
76 | 西部地域センター | 西部地域センター | 2F-2 | 開架室 | 10 | 357 | O41 | トラフ形ベースライト | 1 | FL40 | 0 | 0 | 0 | 0 | 0 | 0 | 0 | 47 | 4 | 4 | 671.16
76 | 西部地域センター | 西部地域センター | 2F-2 | 開架室 | 24 | 365 | b21' | B級BL形 誘導灯 | 1 | FL20 | 0 | 0 | 0 | 0 | 直付 | 両面 | 0 | 28 | 4 | 4 | 981.12
76 | 西部地域センター | 西部地域センター | 2F-2 | 開架室 | 24 | 365 | a21' | B級BL形 誘導灯 | 1 | FL20 | 0 | 0 | 0 | 0 | 直付 | 片面 | 0 | 28 | 1 | 1 | 245.28
76 | 西部地域センター | 西部地域センター | 2F-2 | 整理作業室倉庫 | 1 | 357 | E42 | 埋込ベースライト | 2 | FL40 | 0 | W300想定 | 0 | 0 | 0 | 0 | 0 | 47 | 7 | 14 | 234.906
76 | 西部地域センター | 西部地域センター | 2F-2 | 整理作業室倉庫 | 1 | 357 | E42a | 埋込ベースライト | 2 | FL40 | 0 | W300想定 | 0 | 0 | 0 | 0 | 電池内蔵 | 47 | 2 | 4 | 67.116
76 | 西部地域センター | 西部地域センター | 2F-2 | 整理作業室倉庫 | 1 | 357 | V21 | ミラー灯 | 1 | FL20 | 0 | 0 | 0 | 0 | 0 | 0 | 0 | 28 | 1 | 1 | 9.996
76 | 西部地域センター | 西部地域センター | 2F-2 | ロビー（推定） | 13 | 357 | O271 | ダウンライト | 1 | FDL27 | 0 | Φ150想定 | 0 | 0 | 0 | 0 | 0 | 34 | 8 | 8 | 1262.352
76 | 西部地域センター | 西部地域センター | 2F-2 | ロビー（推定） | 24 | 365 | a21k' | B級BL形 誘導灯 | 1 | FL20 | 0 | 0 | 0 | 0 | 直付 | 片面 | 0 | 28 | 1 | 1 | 245.28
76 | 西部地域センター | 西部地域センター | 2F-2 | ロビー（推定） | 24 | 365 | a21' | B級BL形 誘導灯 | 1 | FL20 | 0 | 0 | 0 | 0 | 直付 | 片面 | 0 | 28 | 1 | 1 | 245.28
76 | 西部地域センター | 西部地域センター | 2F-2 | ロビー（推定） | 24 | 365 | b21' | B級BL形 誘導灯 | 1 | FL20 | 0 | 0 | 0 | 0 | 直付 | 両面 | 0 | 28 | 1 | 1 | 245.28
76 | 西部地域センター | 西部地域センター | 3F-1 | 調整室（エリア推定） | 3 | 357 | E42 | 埋込ベースライト | 2 | FL40 | 0 | W300想定 | 0 | 0 | 0 | 0 | 0 | 47 | 4 | 8 | 402.696
76 | 西部地域センター | 西部地域センター | 3F-1 | 調整室（エリア推定） | 3 | 357 | O101 | ダウンライト | 1 | IL100 | 0 | Φ150想定 | 0 | 0 | 0 | 0 | 0 | 90 | 3 | 3 | 289.17
76 | 西部地域センター | 西部地域センター | 3F-1 | 調整室（エリア推定） | 24 | 365 | e21' | 埋込専用型非常灯 | 1 | 非常灯用20 | 0 | Φ150想定 | 0 | 0 | 0 | 0 | 電池内蔵 | 3 | 1 | 1 | 26.28
76 | 西部地域センター | 西部地域センター | 3F-1 | 多目的ホール（エリア推定） | 3 | 357 | R401 | 高天井ダウンライト | 1 | HID400 | 0 | 0 | 0 | 0 | 0 | 0 | 0 | 433 | 8 | 8 | 3709.944
76 | 西部地域センター | 西部地域センター | 3F-1 | 多目的ホール（エリア推定） | 3 | 357 | N201 | 高天井ダウンライト | 1 | HID200 | 0 | 0 | 0 | 0 | 0 | 0 | 0 | 230 | 30 | 30 | 7389.9
76 | 西部地域センター | 西部地域センター | 3F-1 | 多目的ホール（エリア推定） | 3 | 357 | e41 | 埋込ベースライト | 1 | FL40 | 0 | W300想定 | 0 | 0 | 0 | 0 | 0 | 47 | 4 | 4 | 201.348
76 | 西部地域センター | 西部地域センター | 3F-1 | 多目的ホール（エリア推定） | 3 | 357 | O101 | ダウンライト | 1 | IL100 | 0 | Φ150想定 | 0 | 0 | 0 | 0 | 0 | 90 | 6 | 6 | 578.34
76 | 西部地域センター | 西部地域センター | 3F-1 | 多目的ホール（エリア推定） | 24 | 365 | g51' | 埋込専用型非常灯 | 1 | 非常灯用40 | 0 | Φ150想定 | 0 | 0 | 0 | 0 | 電池内蔵 | 3 | 1 | 1 | 26.28
76 | 西部地域センター | 西部地域センター | 3F-1 | 多目的ホール（エリア推定） | 3 | 357 | V41 | ブラケット灯 | 1 | IL40 | 0 | 0 | 0 | 0 | 0 | 0 | 0 | 36 | 4 | 4 | 154.224
76 | 西部地域センター | 西部地域センター | 3F-1 | 控室 | 3 | 357 | E42 | 埋込ベースライト | 2 | FL40 | 0 | W300想定 | 0 | 0 | 0 | 0 | 0 | 47 | 4 | 8 | 402.696
76 | 西部地域センター | 西部地域センター | 3F-1 | 控室 | 3 | 357 | E42a | 埋込ベースライト | 2 | FL40 | 0 | W300想定 | 0 | 0 | 0 | 0 | 電池内蔵 | 47 | 2 | 4 | 201.348
76 | 西部地域センター | 西部地域センター | 3F-1 | 控室 | 24 | 365 | a21' | B級BL形 誘導灯 | 1 | FL20 | 0 | 0 | 0 | 0 | 直付 | 片面 | 0 | 28 | 1 | 1 | 245.28
76 | 西部地域センター | 西部地域センター | 3F-1 | 舞台（エリア推定） | 3 | 357 | O271 | ダウンライト | 1 | FDL27 | 0 | Φ150想定 | 0 | 0 | 0 | 0 | 0 | 34 | 53 | 53 | 1929.942
76 | 西部地域センター | 西部地域センター | 3F-1 | 舞台（エリア推定） | 24 | 365 | e21' | 埋込専用型非常灯 | 1 | 非常灯用20 | 0 | Φ150想定 | 0 | 0 | 0 | 0 | 電池内蔵 | 3 | 6 | 6 | 157.68
76 | 西部地域センター | 西部地域センター | 3F-1 | 舞台（エリア推定） | 3 | 357 | F41 | ウォールライト | 1 | FL40 | 0 | 0 | 0 | 0 | 0 | 0 | 0 | 47 | 6 | 6 | 302.022
76 | 西部地域センター | 西部地域センター | 3F-1 | ロビー（エリア推定） | 24 | 365 | a21' | B級BL形 誘導灯 | 1 | FL20 | 0 | 0 | 0 | 0 | 直付 | 片面 | 0 | 28 | 1 | 1 | 245.28
76 | 西部地域センター | 西部地域センター | 3F-1 | ロビー（エリア推定） | 13 | 357 | O131 | ダウンライト | 1 | FDL13 | 0 | Φ150想定 | 0 | 0 | 0 | 0 | 0 | 18 | 2 | 2 | 167.076
76 | 西部地域センター | 西部地域センター | 3F-1 | ロビー（エリア推定） | 24 | 365 | e21' | 埋込専用型非常灯 | 1 | 非常灯用20 | 0 | Φ150想定 | 0 | 0 | 0 | 0 | 電池内蔵 | 3 | 1 | 1 | 26.28
76 | 西部地域センター | 西部地域センター | 3F-1 | ロビー（エリア推定） | 24 | 365 | a11' | C級 誘導灯 | 1 | FL10 | 0 | 0 | 0 | 0 | 直付 | 片面 | 0 | 13 | 1 | 1 | 113.88
76 | 西部地域センター | 西部地域センター | 3F-1 | 外周 | 4 | 357 | K151 | ブラケット灯 | 1 | IL150 | 0 | 0 | 0 | 防湿・防雨型 | 0 | 0 | 0 | 150 | 1 | 1 | 214.2
76 | 西部地域センター | 西部地域センター | 3F-2 | 調整室下部室 | 3 | 357 | C42 | 逆富士ベースライト | 2 | FL40 | 0 | 0 | 0 | 0 | 0 | 0 | 0 | 47 | 4 | 8 | 402.696
76 | 西部地域センター | 西部地域センター | 3F-2 | 多目的ホール | 3 | 357 | A41 | 笠付トラフ形ベースライト | 1 | FL40 | 0 | 0 | 0 | 0 | 0 | 0 | 0 | 47 | 15 | 15 | 755.055
76 | 西部地域センター | 西部地域センター | 3F-3 | 学習室 | 3 | 357 | E42 | 埋込ベースライト | 2 | FL40 | 0 | W300想定 | 0 | 0 | 0 | 0 | 0 | 47 | 8 | 16 | 805.392
76 | 西部地域センター | 西部地域センター | 3F-3 | 学習室 | 3 | 357 | E42a | 埋込ベースライト | 2 | FL40 | 0 | W300想定 | 0 | 0 | 0 | 0 | 電池内蔵 | 47 | 2 | 4 | 201.348
76 | 西部地域センター | 西部地域センター | 3F-3 | 調理実習室 | 3 | 357 | E42 | 埋込ベースライト | 2 | FL40 | 0 | W300想定 | 0 | 0 | 0 | 0 | 0 | 47 | 7 | 14 | 704.718
76 | 西部地域センター | 西部地域センター | 3F-3 | 調理実習室 | 3 | 357 | E42a | 埋込ベースライト | 2 | FL40 | 0 | W300想定 | 0 | 0 | 0 | 0 | 電池内蔵 | 47 | 2 | 4 | 201.348
76 | 西部地域センター | 西部地域センター | 3F-3 | 階段室 | 13 | 357 | d31' | 階段通路誘導灯 | 1 | FCL30 | 0 | 0 | 0 | 0 | 0 | 0 | 0 | 34 | 1 | 1 | 157.794
76 | 西部地域センター | 西部地域センター | 3F-3 | 階段室 | 13 | 357 | E41a | 埋込ベースライト | 1 | FL40 | 0 | W300想定 | 0 | 0 | 0 | 0 | 電池内蔵 | 47 | 1 | 1 | 218.127
76 | 西部地域センター | 西部地域センター | 3F-3 | 湯沸室 | 1 | 357 | E41 | 埋込ベースライト | 1 | FL40 | 0 | W300想定 | 0 | 0 | 0 | 0 | 0 | 47 | 1 | 1 | 16.779
76 | 西部地域センター | 西部地域センター | 3F-3 | 湯沸室 | 1 | 357 | G21 | 流し元灯 | 1 | FL20 | 0 | 0 | 0 | 0 | 0 | 0 | 0 | 28 | 1 | 1 | 9.996
76 | 西部地域センター | 西部地域センター | 3F-3 | 湯沸室 | 1 | 357 | W21 | ウォールライト | 1 | FL20 | 0 | 0 | 0 | 防湿・防雨型 | 0 | 0 | 0 | 28 | 2 | 2 | 19.992
76 | 西部地域センター | 西部地域センター | 3F-3 | 講習室 | 3 | 357 | F41 | ウォールライト | 1 | FL40 | 0 | 0 | 0 | 0 | 0 | 0 | 0 | 47 | 2 | 2 | 100.674
76 | 西部地域センター | 西部地域センター | 3F-3 | 講習室 | 3 | 357 | E42 | 埋込ベースライト | 2 | FL40 | 0 | W300想定 | 0 | 0 | 0 | 0 | 0 | 47 | 7 | 14 | 704.718
76 | 西部地域センター | 西部地域センター | 3F-3 | 講習室 | 3 | 357 | E42a | 埋込ベースライト | 2 | FL40 | 0 | W300想定 | 0 | 0 | 0 | 0 | 電池内蔵 | 47 | 2 | 4 | 201.348
76 | 西部地域センター | 西部地域センター | 3F-3 | 講習室 | 3 | 357 | I751 | スポットライト | 1 | ﾋﾞｰﾑﾗﾝﾌﾟ75 | 0 | 0 | 0 | 0 | 配線ダクト取付 | 0 | 0 | 75 | 8 | 8 | 642.6
76 | 西部地域センター | 西部地域センター | 3F-3 | 学習室 | 3 | 357 | F41 | ウォールライト | 1 | FL40 | 0 | 0 | 0 | 0 | 0 | 0 | 0 | 47 | 2 | 2 | 100.674
76 | 西部地域センター | 西部地域センター | 3F-3 | 学習室 | 3 | 357 | E42 | 埋込ベースライト | 2 | FL40 | 0 | W300想定 | 0 | 0 | 0 | 0 | 0 | 47 | 7 | 14 | 704.718
76 | 西部地域センター | 西部地域センター | 3F-3 | 学習室 | 3 | 357 | E42a | 埋込ベースライト | 2 | FL40 | 0 | W300想定 | 0 | 0 | 0 | 0 | 電池内蔵 | 47 | 2 | 4 | 201.348
76 | 西部地域センター | 西部地域センター | 3F-3 | 学習室 | 3 | 357 | I751 | スポットライト | 1 | ﾋﾞｰﾑﾗﾝﾌﾟ75 | 0 | 0 | 0 | 0 | 配線ダクト取付 | 0 | 0 | 75 | 8 | 8 | 642.6
76 | 西部地域センター | 西部地域センター | 3F-3 | 水屋 | 3 | 357 | r131' | ブラケット灯 | 1 | FDL13 | 0 | 0 | 0 | 0 | 0 | 和風 | 0 | 18 | 1 | 1 | 19.278
76 | 西部地域センター | 西部地域センター | 3F-3 | 水屋 | 3 | 357 | M181 | ダウンライト | 1 | FDL18 | 0 | Φ150想定 | 0 | 0 | 0 | 0 | 0 | 26 | 3 | 3 | 83.538
76 | 西部地域センター | 西部地域センター | 3F-3 | 和室① | 3 | 357 | B41 | トラフ形ベースライト | 1 | FL40 | 0 | 0 | 0 | 0 | 0 | 0 | 0 | 47 | 6 | 6 | 302.022
76 | 西部地域センター | 西部地域センター | 3F-3 | 和室① | 24 | 365 | f21' | 埋込専用型非常灯 | 1 | 非常灯用20 | 0 | Φ150想定 | 0 | 0 | 0 | 0 | 電池内蔵 | 3 | 1 | 1 | 26.28
76 | 西部地域センター | 西部地域センター | 3F-3 | 和室② | 3 | 357 | B41 | トラフ形ベースライト | 1 | FL40 | 0 | 0 | 0 | 0 | 0 | 0 | 0 | 47 | 6 | 6 | 302.022
76 | 西部地域センター | 西部地域センター | 3F-3 | 和室② | 24 | 365 | f21' | 埋込専用型非常灯 | 1 | 非常灯用20 | 0 | Φ150想定 | 0 | 0 | 0 | 0 | 電池内蔵 | 3 | 1 | 1 | 26.28
76 | 西部地域センター | 西部地域センター | 3F-3 | サークルクラブ準備室 | 3 | 357 | V21 | ミラー灯 | 1 | FL20 | 0 | 0 | 0 | 0 | 0 | 0 | 0 | 28 | 1 | 1 | 29.988
76 | 西部地域センター | 西部地域センター | 3F-3 | サークルクラブ準備室 | 3 | 357 | E42 | 埋込ベースライト | 2 | FL40 | 0 | W300想定 | 0 | 0 | 0 | 0 | 0 | 47 | 1 | 2 | 100.674
76 | 西部地域センター | 西部地域センター | 3F-3 | サークルクラブ準備室 | 3 | 357 | E42a | 埋込ベースライト | 2 | FL40 | 0 | W300想定 | 0 | 0 | 0 | 0 | 電池内蔵 | 47 | 1 | 2 | 100.674
76 | 西部地域センター | 西部地域センター | 3F-3 | 外周 | 4 | 357 | I151 | スポットライト | 1 | ﾋﾞｰﾑﾗﾝﾌﾟ150 | 0 | 0 | 0 | 防湿・防雨型 | フランジ式 | 0 | 0 | 150 | 2 | 2 | 428.4
76 | 西部地域センター | 西部地域センター | 3F-3 | 外周 | 4 | 357 | K62 | ブラケット灯 | 2 | IL60 | 0 | 0 | 0 | 防湿・防雨型 | 0 | 0 | 0 | 54 | 3 | 6 | 462.672
76 | 西部地域センター | 西部地域センター | 3F-3 | 階段室② | 13 | 357 | E41a | 埋込ベースライト | 1 | FL40 | 0 | W300想定 | 0 | 0 | 0 | 0 | 電池内蔵 | 47 | 1 | 1 | 218.127
76 | 西部地域センター | 西部地域センター | 3F-3 | 階段室② | 13 | 357 | d31' | 階段通路誘導灯 | 1 | FCL30 | 0 | 0 | 0 | 0 | 0 | 0 | 0 | 34 | 1 | 1 | 157.794
76 | 西部地域センター | 西部地域センター | 3F-3 | ロビー（推定） | 13 | 357 | O271 | ダウンライト | 1 | FDL27 | 0 | Φ150想定 | 0 | 0 | 0 | 0 | 0 | 34 | 53 | 53 | 8363.082
76 | 西部地域センター | 西部地域センター | 3F-3 | ロビー（推定） | 24 | 365 | e21' | 埋込専用型非常灯 | 1 | 非常灯用20 | 0 | Φ150想定 | 0 | 0 | 0 | 0 | 電池内蔵 | 3 | 6 | 6 | 157.68
76 | 西部地域センター | 西部地域センター | 3F-3 | ロビー（推定） | 13 | 357 | F41 | ウォールライト | 1 | FL40 | 0 | 0 | 0 | 0 | 0 | 0 | 0 | 47 | 6 | 6 | 1308.762
76 | 西部地域センター | 西部地域センター | 3F-3 | ロビー（推定） | 24 | 365 | a21k' | B級BL形 誘導灯 | 1 | FL20 | 0 | 0 | 0 | 0 | 直付 | 片面 | 0 | 28 | 1 | 1 | 245.28
76 | 西部地域センター | 西部地域センター | 3F-3 | ロビー（推定） | 24 | 365 | b21' | B級BL形 誘導灯 | 1 | FL20 | 0 | 0 | 0 | 0 | 直付 | 両面 | 0 | 28 | 1 | 1 | 245.28
76 | 西部地域センター | 西部地域センター | RF | EV機械室 | 1 | 12 | A41 | 笠付トラフ形ベースライト | 1 | FL40 | 0 | 0 | 0 | 0 | 0 | 0 | 0 | 47 | 2 | 2 | 1.128
76 | 西部地域センター | 屋外 | - | 屋外 | 12 | 365 | GG | 街路灯 | 1 | HID200 | 0 | 0 | 0 | 0 | アーム | 丸グローブ形 | 0 | 230 | 2 | 2 | 2014.8
76 | 西部地域センター | 屋外 | - | 屋外 |  |  |  | 0 | 0 | 0 | 0 | 0 | 0 | 0 | 0 | 0 | 0 | 0 |  | - | -
76 | 西部地域センター | 【西部地域センター LED済箇所】 | [5 empty] | 0 | 0 | 0 | 0 | 0 | 0 | 0 | 0 | 0 | 0 | 0 |  | - | -
76 | 西部地域センター | [6 empty] | 0 | 0 | 0 | 0 | 0 | 0 | 0 | 0 | 0 | 0 | 0 |  | - | -
76 | 西部地域センター | [6 empty] | 0 | 0 | 0 | 0 | 0 | 0 | 0 | 0 | 0 | 0 | 0 |  | - | -
76 | 西部地域センター | [6 empty] | 0 | 0 | 0 | 0 | 0 | 0 | 0 | 0 | 0 | 0 | 0 |  | - | -
81 | 南部地域センター | 81_南部地域センター
81 | 南部地域センター | [5 empty] | 既存照明
81 | 南部地域センター | 建物名 | 階数 | 部屋名 | 点灯時間 | 稼働日数 | 器具記号 | 器具種類 | 灯数 | ランプ種別 | 口金 | 器具寸法 | 品番 | 器具仕様詳細① | 器具仕様詳細② | 器具仕様詳細③ | 非常灯 | 消費電力 | 器具台数 | ランプ本数 | 消費電力量(kWh)
81 | 南部地域センター |  |  |  | /日 | /年 | [11 empty] | W/本 | 台 | 本 | kWh/年
81 | 南部地域センター | 南部地域センター | BF | メンテナンス職員室 | 9 | 357 | U3 | 埋込ベースライト | 2 | FL20 | 0 | 300x640 | K1-FRS3-202GH | 0 |  |  | 電池内蔵 | 28 | 1 | 2 | 179.928
81 | 南部地域センター | 南部地域センター | BF | 音楽室 | 3 | 357 | A | ダウンライト | 1 | J200 | 0 | Φ160 | 0 | ワイド型 | 0 |  | 0 | 200 | 9 | 9 | 1927.8
81 | 南部地域センター | 南部地域センター | BF | 音楽室 | 3 | 357 | b' | ダウンライト | 1 | FDL18 | 0 | Φ130 | 0 | ウォールウォッシャ－ | 0 |  | 0 | 26 | 12 | 12 | 334.152
81 | 南部地域センター | 南部地域センター | BF | 音楽室 | 24 | 365 | e' | 埋込専用型非常灯 | 1 | 非常灯用40 | 0 | Φ200 | 0 | 0 |  | 反射板銀色鏡面 | 電池内蔵 | 3 | 1 | 1 | 26.28
81 | 南部地域センター | 南部地域センター | BF | 前室 | 3 | 357 | D2 | ダウンライト | 1 | FDL18 | 0 | Φ130 | 0 | 0 |  | 反射板アルミ銀色アルマイト | 0 | 26 | 2 | 2 | 55.692
81 | 南部地域センター | 南部地域センター | BF | 前室 | 24 | 365 | e2' | 埋込専用型非常灯 | 1 | 非常灯用20 | 0 | Φ150 | 0 | 0 |  | 反射板銀色鏡面 | 電池内蔵 | 3 | 1 | 1 | 26.28
81 | 南部地域センター | 南部地域センター | BF | 廊下 | 13 | 357 | D | ダウンライト | 1 | FDL27 | 0 | Φ160 | 0 | 0 |  | 反射板アルミ銀色アルマイト | 0 | 34 | 8 | 8 | 1262.352
81 | 南部地域センター | 南部地域センター | BF | 廊下 | 24 | 365 | e2' | 埋込専用型非常灯 | 1 | 非常灯用20 | 0 | Φ150 | 0 | 0 |  | 反射板銀色鏡面 | 電池内蔵 | 3 | 3 | 3 | 78.84
81 | 南部地域センター | 南部地域センター | BF | 廊下 | 24 | 365 | h' | A級 誘導灯 | 1 | FLR40 | 0 | 0 | 0 | 避難口 | 直付 | 片面 | 電池内蔵 | 47 | 1 | 1 | 411.72
81 | 南部地域センター | 南部地域センター | BF | 機械室 | 1 | 12 | N | 笠付トラフ形ベースライト | 1 | FLR40 | 0 | 0 | FPR1-40-401RH |  |  |  | 0 | 47 | 7 | 7 | 3.948
81 | 南部地域センター | 南部地域センター | BF | 階段室 | 13 | 357 | C3 | 逆富士ベースライト | 2 | FL20 | 0 | 0 | K1-FSS4-202GH |  |  |  | 電池内蔵 | 28 | 1 | 2 | 259.896
81 | 南部地域センター | 南部地域センター | BF | 湯沸室 | 1 | 357 | E | ダウンライト | 1 | FDL18 | 0 | Φ130 | 0 | 0 |  | 反射板アルミ白色 | 0 | 26 | 2 | 2 | 18.564
81 | 南部地域センター | 南部地域センター | BF | 倉庫 | 1 | 12 | C2 | 逆富士ベースライト | 1 | FL20 | 0 | 0 | FSS4-201GH |  |  |  | 0 | 28 | 1 | 1 | 0.336
81 | 南部地域センター | 南部地域センター | BF | 倉庫 | 1 | 12 | D | ダウンライト | 1 | FDL27 | 0 | Φ160 | 0 | 0 |  | 反射板アルミ銀色アルマイト | 0 | 34 | 1 | 1 | 0.408
81 | 南部地域センター | 南部地域センター | 1F | 浴室（女） | 1 | 357 | K | ウォールライト | 1 | FL20 | 0 | 0 | 0 |  |  |  | 0 | 28 | 2 | 2 | 19.992
81 | 南部地域センター | 南部地域センター | 1F | 浴室（女） | 1 | 357 | L | 埋込スクエア | 4 | FPL55 | 0 | □600 | 0 | 0 |  | ルーバー付 | 0 | 60 | 3 | 12 | 257.04
81 | 南部地域センター | 南部地域センター | 1F | 浴室（男） | 1 | 357 | K | ウォールライト | 1 | FL20 | 0 | 0 | 0 |  |  |  | 0 | 28 | 2 | 2 | 19.992
81 | 南部地域センター | 南部地域センター | 1F | 浴室（男） | 1 | 357 | L | 埋込スクエア | 4 | FPL55 | 0 | □600 | 0 | 0 |  | ルーバー付 | 0 | 60 | 3 | 12 | 257.04
81 | 南部地域センター | 南部地域センター | 1F | 脱衣室（女） | 1 | 357 | K | ウォールライト | 1 | FL20 | 0 | 0 | 0 |  |  |  | 0 | 28 | 2 | 2 | 19.992
81 | 南部地域センター | 南部地域センター | 1F | 脱衣室（女） | 1 | 357 | L | 埋込スクエア | 4 | FPL55 | 0 | □600 | 0 | 0 |  | ルーバー付 | 0 | 60 | 1 | 4 | 85.68
81 | 南部地域センター | 南部地域センター | 1F | 脱衣室（男） | 1 | 357 | K | ウォールライト | 1 | FL20 | 0 | 0 | 0 |  |  |  | 0 | 28 | 2 | 2 | 19.992
81 | 南部地域センター | 南部地域センター | 1F | 脱衣室（男） | 1 | 357 | L | 埋込スクエア | 4 | FPL55 | 0 | □600 | 0 | 0 |  | ルーバー付 | 0 | 60 | 1 | 4 | 85.68
81 | 南部地域センター | 南部地域センター | 1F | 廊下(2） | 13 | 357 | D | ダウンライト | 1 | FDL27 | 0 | Φ160 | 0 | 0 |  | 反射板アルミ銀色アルマイト | 0 | 34 | 4 | 4 | 631.176
81 | 南部地域センター | 南部地域センター | 1F | 廊下(2) | 24 | 365 | e2' | 埋込専用型非常灯 | 1 | 非常灯用20 | 0 | Φ150 | 0 | 0 |  | 反射板銀色鏡面 | 電池内蔵 | 3 | 1 | 1 | 26.28
81 | 南部地域センター | 南部地域センター | 1F | 廊下(2) | 24 | 365 | h2' | B級BL形 誘導灯 | 1 | FL20 | 0 | 0 | 0 | 避難口 | 直付 | 片面 | 電池内蔵 | 28 | 1 | 1 | 245.28
81 | 南部地域センター | 南部地域センター | 1F | 廊下（1) | 13 | 357 | D | ダウンライト | 1 | FDL27 | 0 | Φ160 | 0 | 0 |  | 反射板アルミ銀色アルマイト | 0 | 34 | 11 | 11 | 1735.734
81 | 南部地域センター | 南部地域センター | 1F | 廊下（1) | 24 | 365 | e2' | 埋込専用型非常灯 | 1 | 非常灯用20 | 0 | Φ150 | 0 | 0 |  | 反射板銀色鏡面 | 電池内蔵 | 3 | 3 | 3 | 78.84
81 | 南部地域センター | 南部地域センター | 1F | 出張所 | 3 | 357 | B2 | 埋込ベースライト | 2 | FLR40 | 0 | 300x1257 | FRS3-402RH | 0 |  |  | 0 | 47 | 13 | 26 | 1308.762
81 | 南部地域センター | 南部地域センター | 1F | 出張所 | 3 | 357 | U4 | 埋込ベースライト | 2 | FLR40 | 0 | 300x1257 | K1-FRS3-402RH | 0 |  |  | 電池内蔵 | 47 | 3 | 6 | 302.022
81 | 南部地域センター | 南部地域センター | 1F | 職員休憩室 | 3 | 357 | B2 | 埋込ベースライト | 2 | FLR40 | 0 | 300x1257 | FRS3-402RH | 0 |  |  | 0 | 47 | 1 | 2 | 100.674
81 | 南部地域センター | 南部地域センター | 1F | 職員休憩室 | 3 | 357 | U4 | 埋込ベースライト | 2 | FLR40 | 0 | 300x1257 | K1-FRS3-402RH | 0 |  |  | 電池内蔵 | 47 | 1 | 2 | 100.674
81 | 南部地域センター | 南部地域センター | 1F | 管理事務所 | 13 | 357 | B2 | 埋込ベースライト | 2 | FLR40 | 0 | 300x1257 | FRS3-402RH | 0 |  |  | 0 | 47 | 8 | 16 | 3490.032
81 | 南部地域センター | 南部地域センター | 1F | 管理事務所 | 13 | 357 | U4 | 埋込ベースライト | 2 | FLR40 | 0 | 300x1257 | K1-FRS3-402RH | 0 |  |  | 電池内蔵 | 47 | 2 | 4 | 872.508
81 | 南部地域センター | 南部地域センター | 1F | 管理事務所 | 13 | 357 | E | ダウンライト | 1 | FDL18 | 0 | Φ130 | 0 | 0 |  | 反射板アルミ白色 | 0 | 26 | 4 | 4 | 482.664
81 | 南部地域センター | 南部地域センター | 1F | エントランスロビー | 13 | 357 | D | ダウンライト | 1 | FDL27 | 0 | Φ160 | 0 | 0 |  | 反射板アルミ銀色アルマイト | 0 | 34 | 38 | 38 | 5996.172
81 | 南部地域センター | 南部地域センター | 1F | エントランスロビー | 24 | 365 | e' | 埋込専用型非常灯 | 1 | 非常灯用40 | 0 | Φ200 | 0 | 0 |  | 反射板銀色鏡面 | 電池内蔵 | 3 | 3 | 3 | 78.84
81 | 南部地域センター | 南部地域センター | 1F | エントランスロビー | 13 | 357 | a' | スポットライト | 1 | IL100 | 0 | 0 | 0 | リフレクターランプ | 配線ダクト取付 |  | 0 | 90 | 9 | 9 | 3759.21
81 | 南部地域センター | 南部地域センター | 1F | エントランスロビー | 24 | 365 | h' | A級 誘導灯 | 1 | FLR40 | 0 | 0 | 0 | 避難口 | 直付 | 片面 | 電池内蔵 | 47 | 2 | 2 | 823.44
81 | 南部地域センター | 南部地域センター | 1F | エントランスロビー | 24 | 365 | I' | B級BL形 誘導灯 | 1 | FL20 | 0 | 0 | 0 | 通路 | 直付 | 両面 | 電池内蔵 | 28 | 1 | 1 | 245.28
81 | 南部地域センター | 南部地域センター | 1F | 休憩室 | 3 | 357 | D | ダウンライト | 1 | FDL27 | 0 | Φ160 | 0 | 0 |  | 反射板アルミ銀色アルマイト | 0 | 34 | 2 | 2 | 72.828
81 | 南部地域センター | 南部地域センター | 1F | 休憩室 | 24 | 365 | e' | 埋込専用型非常灯 | 1 | 非常灯用40 | 0 | Φ200 | 0 | 0 |  | 反射板銀色鏡面 | 電池内蔵 | 3 | 1 | 1 | 26.28
81 | 南部地域センター | 南部地域センター | 1F | 喫茶コーナー | 3 | 357 | D | ダウンライト | 1 | FDL27 | 0 | Φ160 | 0 | 0 |  | 反射板アルミ銀色アルマイト | 0 | 34 | 18 | 18 | 655.452
81 | 南部地域センター | 南部地域センター | 1F | 喫茶コーナー | 24 | 365 | e' | 埋込専用型非常灯 | 1 | 非常灯用40 | 0 | Φ200 | 0 | 0 |  | 反射板銀色鏡面 | 電池内蔵 | 3 | 1 | 1 | 26.28
81 | 南部地域センター | 南部地域センター | 1F | 風除室 | 13 | 357 | D | ダウンライト | 1 | FDL27 | 0 | Φ160 | 0 | 0 |  | 反射板アルミ銀色アルマイト | 0 | 34 | 4 | 4 | 631.176
81 | 南部地域センター | 南部地域センター | 1F | ブックポスト | 3 | 357 | B4 | 埋込ベースライト | 2 | FL20 | 0 | 300x640 | FRS3-202GH | 0 |  |  | 0 | 28 | 1 | 2 | 59.976
81 | 南部地域センター | 南部地域センター | 1F | ピロティ | 13 | 357 | t' | ダウンライト | 1 | FDL18 | 0 | Φ140 | 0 | 防水型/SUS製 | 0 | カバーつや消しガラス | 0 | 26 | 32 | 32 | 3861.312
81 | 南部地域センター | 南部地域センター | 1F | ピロティ | 13 | 357 | I | 地中埋込器具 | 1 | HF100 | 0 | 305φ | 0 | 防水型/SUS製 | 0 | アップライト | 0 | 120 | 2 | 2 | -
81 | 南部地域センター | 南部地域センター | 1F | ピロティ | 13 | 357 | T | ブラケット灯 | 1 | FDL18 | 0 | 0 | 0 | 防水型 | 0 | 本体アルミ鋳物/カバー乳白ガラス | 0 | 26 | 1 | 1 | 120.666
81 | 南部地域センター | 南部地域センター | 1F | ピロティ | 13 | 357 | F | 庭園灯 | 1 | FDL18 | 0 | H=1200 | 0 | 防水型 | 0 | 0 | 0 | 26 | 2 | 2 | 241.332
81 | 南部地域センター | 南部地域センター | 1F | ピロティ | 13 | 357 | G | フットライト | 1 | FDL9 | 0 | 0 | 0 | 防水型/SUS製 | 0 | カバーつや消しガラス | 0 | 9 | 3 | 3 | -
81 | 南部地域センター | 南部地域センター | 1F | 階段室 | 13 | 357 | V | 小形シーリングライト | 1 | FDL13 | 0 | 0 | 0 | アルミセード | 0 | 反射板銀色鏡面 | 0 | 18 | 18 | 18 | 1503.684
81 | 南部地域センター | 南部地域センター | 1F | 階段室 | 24 | 365 | n' | 直付専用型非常灯 | 1 | JE13 | 0 | 0 | 0 | 0 | 0 | 本体オフホワイトつや消し | 電池内蔵 | 2.7 | 2 | 2 | 47.304
81 | 南部地域センター | 南部地域センター | 1F | 階段室 | 13 | 357 | H | ブラケット灯 | 1 | FDL18 | 0 | 310φ | 0 | 0 | 0 | 丸形/乳白ガラス | 0 | 26 | 3 | 3 | 361.998
81 | 南部地域センター | 南部地域センター | 1F | 階段室 | 13 | 357 | j-1' | 階段通路誘導灯 | 1 | FLR40 | 0 | 0 | 0 | 0 | 0 | 反射板鋼板アルミ鏡面仕上げ | 電池内蔵 | 47 | 3 | 3 | 654.381
81 | 南部地域センター | 南部地域センター | 1F | 階段室 | 13 | 357 | j-2' | 階段通路誘導灯 | 1 | FL20 | 0 | 0 | 0 | 0 | 0 | 反射板鋼板アルミ鏡面仕上げ | 電池内蔵 | 28 | 3 | 3 | 389.844
81 | 南部地域センター | 南部地域センター | 1F | 男子トイレ | 3 | 357 | D2 | ダウンライト | 1 | FDL18 | 0 | Φ130 | 0 | 0 |  | 反射板アルミ銀色アルマイト | 0 | 26 | 4 | 4 | 111.384
81 | 南部地域センター | 南部地域センター | 1F | 男子トイレ | 3 | 357 | E | ダウンライト | 1 | FDL18 | 0 | Φ130 | 0 | 0 |  | 反射板アルミ白色 | 0 | 26 | 2 | 2 | 55.692
81 | 南部地域センター | 南部地域センター | 1F | 男子トイレ | 3 | 357 | J | トラフ形ベースライト | 1 | FLR40 | 0 | 0 | FSS1-401RH |  |  |  | 0 | 47 | 2 | 2 | 100.674
81 | 南部地域センター | 南部地域センター | 1F | みんなのトイレ | 3 | 357 | D2 | ダウンライト | 1 | FDL18 | 0 | Φ130 | 0 | 0 |  | 反射板アルミ銀色アルマイト | 0 | 26 | 2 | 2 | 55.692
81 | 南部地域センター | 南部地域センター | 1F | みんなのトイレ | 3 | 357 | Z | ミラー灯 | 1 | FL20 | 0 | 0 | 0 | 0 | 0 | カバー乳白アクリ | 0 | 28 | 1 | 1 | 29.988
81 | 南部地域センター | 南部地域センター | 1F | 女子トイレ | 3 | 357 | D2 | ダウンライト | 1 | FDL18 | 0 | Φ130 | 0 | 0 |  | 反射板アルミ銀色アルマイト | 0 | 26 | 4 | 4 | 111.384
81 | 南部地域センター | 南部地域センター | 1F | 女子トイレ | 3 | 357 | E | ダウンライト | 1 | FDL18 | 0 | Φ130 | 0 | 0 |  | 反射板アルミ白色 | 0 | 26 | 3 | 3 | 83.538
81 | 南部地域センター | 南部地域センター | 1F | 女子トイレ | 3 | 357 | J | トラフ形ベースライト | 1 | FLR40 | 0 | 0 | FSS1-401RH |  |  |  | 0 | 47 | 2 | 2 | 100.674
81 | 南部地域センター | 南部地域センター | 1F | 廊下(3) | 13 | 357 | D | ダウンライト | 1 | FDL27 | 0 | Φ160 | 0 | 0 |  | 反射板アルミ銀色アルマイト | 0 | 34 | 3 | 3 | 473.382
81 | 南部地域センター | 南部地域センター | 1F | 廊下(3) | 24 | 365 | e2' | 埋込専用型非常灯 | 1 | 非常灯用20 | 0 | Φ150 | 0 | 0 |  | 反射板銀色鏡面 | 電池内蔵 | 3 | 1 | 1 | 26.28
81 | 南部地域センター | 南部地域センター | 1F | 老人集会室 | 3 | 357 | J | トラフ形ベースライト | 1 | FLR40 | 0 | 0 | FSS1-401RH |  |  |  | 0 | 47 | 15 | 15 | 755.055
81 | 南部地域センター | 南部地域センター | 1F | 老人集会室 | 3 | 357 | J3 | トラフ形ベースライト | 1 | FLR40 | 0 | 0 | 0 |  |  |  | 電池内蔵 | 47 | 3 | 3 | 151.011
81 | 南部地域センター | 南部地域センター | 1F | 老人集会室 | 3 | 357 | a' | スポットライト | 1 | IL100 | 0 | 0 | 0 | リフレクターランプ | 配線ダクト取付 |  | 0 | 90 | 4 | 4 | 385.56
81 | 南部地域センター | 南部地域センター | 1F | 倉庫 | 1 | 12 | C | 逆富士ベースライト | 1 | FLR40 | 0 | 0 | FSS4-401RH | 0 |  |  | 0 | 47 | 3 | 3 | 1.692
81 | 南部地域センター | 南部地域センター | 1F | 相談室・講師室 | 3 | 357 | B2 | 埋込ベースライト | 2 | FLR40 | 0 | 300x1257 | FRS3-402RH | 0 |  |  | 0 | 47 | 2 | 4 | 201.348
81 | 南部地域センター | 南部地域センター | 1F | 相談室・講師室 | 3 | 357 | U4 | 埋込ベースライト | 2 | FLR40 | 0 | 300x1257 | K1-FRS3-402RH | 0 |  |  | 電池内蔵 | 47 | 1 | 2 | 100.674
81 | 南部地域センター | 南部地域センター | 1F | 調理集会室 | 3 | 357 | S | 埋込スクエア | 4 | FL20 | 0 | 633x605 | 0 | 0 |  | ルーバー付 | 0 | 28 | 6 | 24 | 719.712
81 | 南部地域センター | 南部地域センター | 1F | 調理集会室 | 3 | 357 | K | ウォールライト | 1 | FL20 | 0 | 0 | 0 |  |  |  | 0 | 28 | 1 | 1 | 29.988
81 | 南部地域センター | 南部地域センター | 1F | 調理集会室 | 24 | 365 | d' | 埋込専用型非常灯 | 1 | 非常灯用40 | 0 | □200 | 0 | 0 |  | 反射板ホワイト | 電池内蔵 | 3 | 1 | 1 | 26.28
81 | 南部地域センター | 南部地域センター | 1F | 老人ロビー | 13 | 357 | D | ダウンライト | 1 | FDL27 | 0 | Φ160 | 0 | 0 |  | 反射板アルミ銀色アルマイト | 0 | 34 | 6 | 6 | 946.764
81 | 南部地域センター | 南部地域センター | 1F | 老人ロビー | 24 | 365 | e2' | 埋込専用型非常灯 | 1 | 非常灯用20 | 0 | Φ150 | 0 | 0 |  | 反射板銀色鏡面 | 電池内蔵 | 3 | 1 | 1 | 26.28
81 | 南部地域センター | 南部地域センター | 1F | 老人ロビー | 24 | 365 | h' | A級 誘導灯 | 1 | FLR40 | 0 | 0 | 0 | 避難口 | 直付 | 片面 | 電池内蔵 | 47 | 1 | 1 | 411.72
81 | 南部地域センター | 南部地域センター | 1F | 玄関 | 13 | 357 | D | ダウンライト | 1 | FDL27 | 0 | Φ160 | 0 | 0 |  | 反射板アルミ銀色アルマイト | 0 | 34 | 2 | 2 | 315.588
81 | 南部地域センター | 南部地域センター | 1F | 老人娯楽室 | 3 | 357 | S | 埋込スクエア | 4 | FL20 | 0 | 633x605 | 0 | 0 |  | ルーバー付 | 0 | 28 | 6 | 24 | 719.712
81 | 南部地域センター | 南部地域センター | 1F | 老人娯楽室 | 24 | 365 | e2' | 埋込専用型非常灯 | 1 | 非常灯用20 | 0 | Φ150 | 0 | 0 |  | 反射板銀色鏡面 | 電池内蔵 | 3 | 1 | 1 | 26.28
81 | 南部地域センター | 南部地域センター | 1F | 身障者トイレ | 3 | 357 | D2 | ダウンライト | 1 | FDL18 | 0 | Φ130 | 0 | 0 |  | 反射板アルミ銀色アルマイト | 0 | 26 | 2 | 2 | 55.692
81 | 南部地域センター | 南部地域センター | 1F | 身障者トイレ | 3 | 357 | K | ウォールライト | 1 | FL20 | 0 | 0 | 0 |  |  |  | 0 | 28 | 1 | 1 | 29.988
81 | 南部地域センター | 南部地域センター | 1F | トイレ | 3 | 357 | D2 | ダウンライト | 1 | FDL18 | 0 | Φ130 | 0 | 0 |  | 反射板アルミ銀色アルマイト | 0 | 26 | 1 | 1 | 27.846
81 | 南部地域センター | 南部地域センター | 1F | トイレ | 3 | 357 | E | ダウンライト | 1 | FDL18 | 0 | Φ130 | 0 | 0 |  | 反射板アルミ白色 | 0 | 26 | 2 | 2 | 55.692
81 | 南部地域センター | 南部地域センター | 2F | 廊下 | 13 | 357 | D | ダウンライト | 1 | FDL27 | 0 | Φ160 | 0 | 0 |  | 反射板アルミ銀色アルマイト | 0 | 34 | 6 | 6 | 946.764
81 | 南部地域センター | 南部地域センター | 2F | 廊下 | 13 | 357 | D | ダウンライト | 1 | FDL27 | 0 | Φ160 | 0 | 0 |  | 反射板アルミ銀色アルマイト | 0 | 34 | 3 | 3 | 473.382
81 | 南部地域センター | 南部地域センター | 2F | 廊下 | 24 | 365 | e2' | 埋込専用型非常灯 | 1 | 非常灯用20 | 0 | Φ150 | 0 | 0 |  | 反射板銀色鏡面 | 電池内蔵 | 3 | 1 | 1 | 26.28
81 | 南部地域センター | 南部地域センター | 2F | 廊下 | 24 | 365 | i2' | B級BL形 誘導灯 | 1 | FL10 | 0 | 0 | 0 | 通路 | 埋込(足元) | 片面 | 電池内蔵 | 13 | 1 | 1 | 113.88
81 | 南部地域センター | 南部地域センター | 2F | 廊下 | 24 | 365 | h' | A級 誘導灯 | 1 | FLR40 | 0 | 0 | 0 | 避難口 | 直付 | 片面 | 電池内蔵 | 47 | 1 | 1 | 411.72
81 | 南部地域センター | 南部地域センター | 2F | 書庫 | 1 | 357 | B2 | 埋込ベースライト | 2 | FLR40 | 0 | 300x1257 | FRS3-402RH | 0 |  |  | 0 | 47 | 3 | 6 | 100.674
81 | 南部地域センター | 南部地域センター | 2F | 書庫 | 1 | 357 | U4 | 埋込ベースライト | 2 | FLR40 | 0 | 300x1257 | K1-FRS3-402RH | 0 |  |  | 電池内蔵 | 47 | 1 | 2 | 33.558
81 | 南部地域センター | 南部地域センター | 2F | 階段室 | 13 | 357 | D | ダウンライト | 1 | FDL27 | 0 | Φ160 | 0 | 0 |  | 反射板アルミ銀色アルマイト | 0 | 34 | 2 | 2 | 315.588
81 | 南部地域センター | 南部地域センター | 2F | 階段室 | 24 | 365 | f' | 埋込専用型非常灯 | 1 | 非常灯用40 | 0 | Φ200 | 0 | 高天井用 | 0 | 反射板アルミ鏡面 | 電池内蔵 | 3 | 1 | 1 | 26.28
81 | 南部地域センター | 南部地域センター | 2F | 録音室 | 1 | 357 | B3 | 埋込ベースライト | 1 | FLR40 | 0 | 190x1257 | 0 | 安定器別置 | 0 |  | 0 | 47 | 1 | 1 | 16.779
81 | 南部地域センター | 南部地域センター | 2F | 録音室 | 1 | 357 | u' | 埋込ベースライト | 1 | FLR40 | 0 | 190x1257 | 0 | 0 |  |  | 電池内蔵 | 47 | 1 | 1 | 16.779
81 | 南部地域センター | 南部地域センター | 2F | 吹抜 | 13 | 357 | O | 高天井照明 | 1 | MF150 | 0 | Φ235 | 0 | 自動昇降機付 | 0 |  | 0 | 160 | 3 | 3 | 2227.68
81 | 南部地域センター | 南部地域センター | 2F | 吹抜 | 13 | 357 | P | 高天井照明 | 1 | FDL27 | 0 | Φ160 | 0 | 自動昇降機付 | 0 |  | 0 | 34 | 11 | 11 | 1735.734
81 | 南部地域センター | 南部地域センター | 2F | 吹抜 | 24 | 365 | f' | 埋込専用型非常灯 | 1 | 非常灯用40 | 0 | Φ200 | 0 | 高天井用 | 0 | 反射板アルミ鏡面 | 電池内蔵 | 3 | 1 | 1 | 26.28
81 | 南部地域センター | 南部地域センター | 2F | 外周 | 4 | 357 | P | 高天井照明 | 1 | FDL27 | 0 | Φ160 | 0 | 自動昇降機付 | 0 |  | 0 | 34 | 4 | 4 | 194.208
81 | 南部地域センター | 南部地域センター | 2F | 外周 | 24 | 365 | f' | 埋込専用型非常灯 | 1 | 非常灯用40 | 0 | Φ200 | 0 | 高天井用 | 0 | 反射板アルミ鏡面 | 電池内蔵 | 3 | 1 | 1 | 26.28
81 | 南部地域センター | 南部地域センター | 2F | 講習室① | 3 | 357 | A | ダウンライト | 1 | J200 | 0 | Φ160 | 0 | ワイド型 | 0 |  | 0 | 200 | 16 | 16 | 3427.2
81 | 南部地域センター | 南部地域センター | 2F | 講習室① | 24 | 365 | e' | 埋込専用型非常灯 | 1 | 非常灯用40 | 0 | Φ200 | 0 | 0 |  | 反射板銀色鏡面 | 電池内蔵 | 3 | 2 | 2 | 52.56
81 | 南部地域センター | 南部地域センター | 2F | 講習室① | 3 | 357 | a' | スポットライト | 1 | IL100 | 0 | 0 | 0 | リフレクターランプ | 配線ダクト取付 |  | 0 | 90 | 4 | 4 | 385.56
81 | 南部地域センター | 南部地域センター | 2F | 講習室① | 3 | 357 | R | 角形投光器 | 1 | JDR150 | 0 | 0 | 0 | 0 | フランジ式 | 反射板アルミ強化ガラス | 0 | 100 | 6 | 6 | 642.6
81 | 南部地域センター | 南部地域センター | 2F | 講習室① | 24 | 365 | h2' | B級BL形 誘導灯 | 1 | FL20 | 0 | 0 | 0 | 避難口 | 直付 | 片面 | 電池内蔵 | 28 | 1 | 1 | 245.28
81 | 南部地域センター | 南部地域センター | 2F | 講習室② | 3 | 357 | A | ダウンライト | 1 | J200 | 0 | Φ160 | 0 | ワイド型 | 0 |  | 0 | 200 | 16 | 16 | 3427.2
81 | 南部地域センター | 南部地域センター | 2F | 講習室② | 24 | 365 | e' | 埋込専用型非常灯 | 1 | 非常灯用40 | 0 | Φ200 | 0 | 0 |  | 反射板銀色鏡面 | 電池内蔵 | 3 | 2 | 2 | 52.56
81 | 南部地域センター | 南部地域センター | 2F | 講習室② | 3 | 357 | a' | スポットライト | 1 | IL100 | 0 | 0 | 0 | リフレクターランプ | 配線ダクト取付 |  | 0 | 90 | 4 | 4 | 385.56
81 | 南部地域センター | 南部地域センター | 2F | 講習室② | 3 | 357 | R | 角形投光器 | 1 | JDR150 | 0 | 0 | 0 | 0 | フランジ式 | 反射板アルミ強化ガラス | 0 | 100 | 4 | 4 | 428.4
81 | 南部地域センター | 南部地域センター | 2F | 講習室② | 24 | 365 | h2' | B級BL形 誘導灯 | 1 | FL20 | 0 | 0 | 0 | 避難口 | 直付 | 片面 | 電池内蔵 | 28 | 1 | 1 | 245.28
81 | 南部地域センター | 南部地域センター | 2F | 倉庫 | 1 | 12 | C | 逆富士ベースライト | 1 | FLR40 | 0 | 0 | FSS4-401RH | 0 |  |  | 0 | 47 | 2 | 2 | 1.128
81 | 南部地域センター | 南部地域センター | 2F | 階段室 | 13 | 357 | D | ダウンライト | 1 | FDL27 | 0 | Φ160 | 0 | 0 |  | 反射板アルミ銀色アルマイト | 0 | 34 | 8 | 8 | 1262.352
81 | 南部地域センター | 南部地域センター | 2F | 階段室 | 24 | 365 | e2' | 埋込専用型非常灯 | 1 | 非常灯用20 | 0 | Φ150 | 0 | 0 |  | 反射板銀色鏡面 | 電池内蔵 | 3 | 2 | 2 | 52.56
81 | 南部地域センター | 南部地域センター | 2F | 階段室 | 24 | 365 | g' | 埋込専用型非常灯 | 1 | 非常灯用20 | 0 | □150 | 0 | 0 |  | 角形/白木枠 | 電池内蔵 | 3 | 1 | 1 | 26.28
81 | 南部地域センター | 南部地域センター | 2F | 階段室 | 13 | 357 | D | ダウンライト | 1 | FDL27 | 0 | Φ160 | 0 | 0 |  | 反射板アルミ銀色アルマイト | 0 | 34 | 3 | 3 | 473.382
81 | 南部地域センター | 南部地域センター | 2F | 階段室 | 24 | 365 | h' | A級 誘導灯 | 1 | FLR40 | 0 | 0 | 0 | 避難口 | 直付 | 片面 | 電池内蔵 | 47 | 1 | 1 | 411.72
81 | 南部地域センター | 南部地域センター | 2F | 階段室 | 13 | 357 | j-1' | 階段通路誘導灯 | 1 | FLR40 | 0 | 0 | 0 | 0 | 0 | 反射板鋼板アルミ鏡面仕上げ | 電池内蔵 | 47 | 1 | 1 | 218.127
81 | 南部地域センター | 南部地域センター | 2F | 廊下 | 13 | 357 | D | ダウンライト | 1 | FDL27 | 0 | Φ160 | 0 | 0 |  | 反射板アルミ銀色アルマイト | 0 | 34 | 3 | 3 | 473.382
81 | 南部地域センター | 南部地域センター | 2F | 廊下 | 24 | 365 | e2' | 埋込専用型非常灯 | 1 | 非常灯用20 | 0 | Φ150 | 0 | 0 |  | 反射板銀色鏡面 | 電池内蔵 | 3 | 1 | 1 | 26.28
81 | 南部地域センター | 南部地域センター | 2F | 廊下 | 24 | 365 | h2' | B級BL形 誘導灯 | 1 | FL20 | 0 | 0 | 0 | 避難口 | 直付 | 片面 | 電池内蔵 | 28 | 1 | 1 | 245.28
81 | 南部地域センター | 南部地域センター | 2F | ピアノ室 | 3 | 357 | C | 逆富士ベースライト | 1 | FLR40 | 0 | 0 | FSS4-401RH | 0 |  |  | 0 | 47 | 2 | 2 | 100.674
81 | 南部地域センター | 南部地域センター | 2F | 図書館・開架室 | 3 | 357 | L | 埋込スクエア | 4 | FPL55 | 0 | □600 | 0 | 0 |  | ルーバー付 | 0 | 60 | 14 | 56 | 3598.56
81 | 南部地域センター | 南部地域センター | 2F | 図書館・開架室 | 24 | 365 | d' | 埋込専用型非常灯 | 1 | 非常灯用40 | 0 | □200 | 0 | 0 |  | 反射板ホワイト | 電池内蔵 | 3 | 1 | 1 | 26.28
81 | 南部地域センター | 南部地域センター | 2F | 図書館・開架室 | 24 | 365 | I' | B級BL形 誘導灯 | 1 | FL20 | 0 | 0 | 0 | 通路 | 直付 | 両面 | 電池内蔵 | 28 | 1 | 1 | 245.28
81 | 南部地域センター | 南部地域センター | 2F | 図書館・開架室 | 3 | 357 | L | 埋込スクエア | 4 | FPL55 | 0 | □600 | 0 | 0 |  | ルーバー付 | 0 | 60 | 12 | 48 | 3084.48
81 | 南部地域センター | 南部地域センター | 2F | 図書館・開架室 | 3 | 357 | J | トラフ形ベースライト | 1 | FLR40 | 0 | 0 | FSS1-401RH |  |  |  | 0 | 47 | 12 | 12 | 604.044
81 | 南部地域センター | 南部地域センター | 2F | 図書館・開架室 | 3 | 357 | B | 埋込ベースライト | 2 | FLR40 | 0 | W300想定 | FRS3-402RH-2 | 0 | 0 |  | 0 | 47 | 36 | 72 | 3624.264
81 | 南部地域センター | 南部地域センター | 2F | 図書館・開架室 | 3 | 357 | U | 埋込ベースライト | 2 | FLR40 | 0 | 300x1257 | K1-FRS3-402RH-2 | 0 | 0 |  | 電池内蔵 | 47 | 4 | 8 | 402.696
81 | 南部地域センター | 南部地域センター | 2F | 図書館・開架室 | 24 | 365 | I' | B級BL形 誘導灯 | 1 | FL20 | 0 | 0 | 0 | 通路 | 直付 | 両面 | 電池内蔵 | 28 | 1 | 1 | 245.28
81 | 南部地域センター | 南部地域センター | 2F | 図書館・開架室 | 3 | 357 | U2 | 埋込ベースライト | 1 | FLR40 | 0 | 190x1257 | K1-FRS3-401RH | 0 |  |  | 電池内蔵 | 47 | 2 | 2 | 100.674
81 | 南部地域センター | 南部地域センター | 2F | 図書館・開架室 | 24 | 365 | h2' | B級BL形 誘導灯 | 1 | FL20 | 0 | 0 | 0 | 避難口 | 直付 | 片面 | 電池内蔵 | 28 | 1 | 1 | 245.28
81 | 南部地域センター | 南部地域センター | 2F | 図書館・開架室 | 3 | 357 | L | 埋込スクエア | 4 | FPL55 | 0 | □600 | 0 | 0 |  | ルーバー付 | 0 | 60 | 4 | 16 | 1028.16
81 | 南部地域センター | 南部地域センター | 2F | 図書館・開架室 | 24 | 365 | d' | 埋込専用型非常灯 | 1 | 非常灯用40 | 0 | □200 | 0 | 0 |  | 反射板ホワイト | 電池内蔵 | 3 | 1 | 1 | 26.28
81 | 南部地域センター | 南部地域センター | 2F | 図書館・開架室 | 3 | 357 | Z2 | ミラー灯 | 1 | FL10 | 0 | 0 | 0 | 0 | 0 | カバー乳白アクリ | 0 | 13 | 1 | 1 | 13.923
81 | 南部地域センター | 南部地域センター | 2F | お話室 | 3 | 357 | D | ダウンライト | 1 | FDL27 | 0 | Φ160 | 0 | 0 |  | 反射板アルミ銀色アルマイト | 0 | 34 | 7 | 7 | 254.898
81 | 南部地域センター | 南部地域センター | 2F | お話室 | 3 | 357 | Q | スポットライト | 1 | JD85 | 0 | 0 | 0 | ワイド型 | フランジ式 | 0 | 0 | 85 | 2 | 2 | 182.07
81 | 南部地域センター | 南部地域センター | 2F | お話室 | 24 | 365 | e2' | 埋込専用型非常灯 | 1 | 非常灯用20 | 0 | Φ150 | 0 | 0 |  | 反射板銀色鏡面 | 電池内蔵 | 3 | 1 | 1 | 26.28
81 | 南部地域センター | 南部地域センター | 2F | 事務室 | 13 | 357 | B2 | 埋込ベースライト | 2 | FLR40 | 0 | 300x1257 | FRS3-402RH | 0 |  |  | 0 | 47 | 6 | 12 | 2617.524
81 | 南部地域センター | 南部地域センター | 2F | 事務室 | 13 | 357 | U4 | 埋込ベースライト | 2 | FLR40 | 0 | 300x1257 | K1-FRS3-402RH | 0 |  |  | 電池内蔵 | 47 | 3 | 6 | 1308.762
81 | 南部地域センター | 南部地域センター | 2F | 外階段 | 4 | 357 | r2' | ウォールライト | 1 | FL20 | 0 | 0 | FBC2RP-201-GL | 防水型 | 0 | 乳白アクリルカバー付 | 0 | 28 | 1 | 1 | 39.984
81 | 南部地域センター | 南部地域センター | 2F | 女子トイレ | 3 | 357 | D2 | ダウンライト | 1 | FDL18 | 0 | Φ130 | 0 | 0 |  | 反射板アルミ銀色アルマイト | 0 | 26 | 3 | 3 | 83.538
81 | 南部地域センター | 南部地域センター | 2F | 女子トイレ | 3 | 357 | E | ダウンライト | 1 | FDL18 | 0 | Φ130 | 0 | 0 |  | 反射板アルミ白色 | 0 | 26 | 4 | 4 | 111.384
81 | 南部地域センター | 南部地域センター | 2F | 女子トイレ | 3 | 357 | J | トラフ形ベースライト | 1 | FLR40 | 0 | 0 | FSS1-401RH |  |  |  | 0 | 47 | 1 | 1 | 50.337
81 | 南部地域センター | 南部地域センター | 2F | 女子トイレ | 3 | 357 | J2 | トラフ形ベースライト | 1 | FL20 | 0 | 0 | FSS1-201GH |  |  |  | 0 | 28 | 1 | 1 | 29.988
81 | 南部地域センター | 南部地域センター | 2F | 男子トイレ | 3 | 357 | D2 | ダウンライト | 1 | FDL18 | 0 | Φ130 | 0 | 0 |  | 反射板アルミ銀色アルマイト | 0 | 26 | 4 | 4 | 111.384
81 | 南部地域センター | 南部地域センター | 2F | 男子トイレ | 3 | 357 | E | ダウンライト | 1 | FDL18 | 0 | Φ130 | 0 | 0 |  | 反射板アルミ白色 | 0 | 26 | 2 | 2 | 55.692
81 | 南部地域センター | 南部地域センター | 2F | 男子トイレ | 3 | 357 | J | トラフ形ベースライト | 1 | FLR40 | 0 | 0 | FSS1-401RH |  |  |  | 0 | 47 | 1 | 1 | 50.337
81 | 南部地域センター | 南部地域センター | 2F | 男子トイレ | 3 | 357 | J2 | トラフ形ベースライト | 1 | FL20 | 0 | 0 | FSS1-201GH |  |  |  | 0 | 28 | 1 | 1 | 29.988
81 | 南部地域センター | 南部地域センター | 2F | 廊下 | 13 | 357 | D | ダウンライト | 1 | FDL27 | 0 | Φ160 | 0 | 0 |  | 反射板アルミ銀色アルマイト | 0 | 34 | 4 | 4 | 631.176
81 | 南部地域センター | 南部地域センター | 2F | 廊下 | 24 | 365 | e2' | 埋込専用型非常灯 | 1 | 非常灯用20 | 0 | Φ150 | 0 | 0 |  | 反射板銀色鏡面 | 電池内蔵 | 3 | 1 | 1 | 26.28
81 | 南部地域センター | 南部地域センター | 2F | 廊下 | 24 | 365 | h2' | B級BL形 誘導灯 | 1 | FL20 | 0 | 0 | 0 | 避難口 | 直付 | 片面 | 電池内蔵 | 28 | 1 | 1 | 245.28
81 | 南部地域センター | 南部地域センター | 2F | 廊下 | 13 | 357 | r' | ウォールライト | 1 | FL10 | 0 | 0 | FBC2-101GL |  | 0 | 乳白アクリルカバー付 | 0 | 13 | 1 | 1 | 60.333
81 | 南部地域センター | 南部地域センター | 2F | 湯沸室 | 1 | 357 | D2 | ダウンライト | 1 | FDL18 | 0 | Φ130 | 0 | 0 |  | 反射板アルミ銀色アルマイト | 0 | 26 | 2 | 2 | 18.564
81 | 南部地域センター | 南部地域センター | 2F | 湯沸室 | 1 | 357 | K | ウォールライト | 1 | FL20 | 0 | 0 | 0 |  |  |  | 0 | 28 | 1 | 1 | 9.996
81 | 南部地域センター | 南部地域センター | 2F | 和室 | 3 | 357 | W | 埋込ベースライト | 2 | FLR40 | 0 | 300x1257 | 0 | 0 | 0 | 木枠付/下面アクリルカバー付 | 0 | 47 | 2 | 4 | 201.348
81 | 南部地域センター | 南部地域センター | 2F | 和室 | 3 | 357 | X | ダウンライト | 1 | FDL13 | 0 | □150 | 0 | 0 | 0 | 角形/木枠付/下面アクリルカバー付 | 0 | 18 | 13 | 13 | 250.614
81 | 南部地域センター | 南部地域センター | 2F | 和室 | 24 | 365 | g' | 埋込専用型非常灯 | 1 | 非常灯用20 | 0 | □150 | 0 | 0 |  | 角形/白木枠 | 電池内蔵 | 3 | 2 | 2 | 52.56
81 | 南部地域センター | 南部地域センター | 2F | 水屋 | 3 | 357 | D2 | ダウンライト | 1 | FDL18 | 0 | Φ130 | 0 | 0 |  | 反射板アルミ銀色アルマイト | 0 | 26 | 3 | 3 | 83.538
81 | 南部地域センター | 南部地域センター | 2F | 水屋 | 3 | 357 | Y | ブラケット灯 | 1 | FDL13 | 0 | 0 | 0 | 0 | 0 | 角形/ガラスグローブ | 0 | 18 | 3 | 3 | 57.834
81 | 南部地域センター | 南部地域センター | 2F | 水屋 | 24 | 365 | g' | 埋込専用型非常灯 | 1 | 非常灯用20 | 0 | □150 | 0 | 0 |  | 角形/白木枠 | 電池内蔵 | 3 | 1 | 1 | 26.28
81 | 南部地域センター | 南部地域センター | RF | 機械室 | 1 | 12 | m' | 丸形投光器 | 1 | ﾋﾞｰﾑﾗﾝﾌﾟ100 | 0 | 0 | 0 | 防水型 | 0 | 本体アルミ白色 | 0 | 100 | 3 | 3 | 3.6
81 | 南部地域センター | 南部地域センター | 2F | 外階段 | 4 | 357 | r2' | ウォールライト | 1 | FL20 | 0 | 0 | FBC2RP-201-GL | 防水型 | 0 | 乳白アクリルカバー付 | 0 | 28 | 1 | 1 | 39.984
81 | 南部地域センター | 南部地域センター | 屋外 | 屋外 |  |  |  | 0 | 0 | 0 | 0 | 0 | 0 | 0 | 0 | 0 | 0 | 0 |  | - | -
81 | 南部地域センター | [6 empty] | 0 | 0 | 0 | 0 | 0 | 0 | 0 | 0 | 0 | 0 | 0 |  | - | -
81 | 南部地域センター | [6 empty] | 0 | 0 | 0 | 0 | 0 | 0 | 0 | 0 | 0 | 0 | 0 |  | - | -
85 | 東部地域センター | 85_東部地域センター
85 | 東部地域センター | [5 empty] | 既存照明
85 | 東部地域センター | 建物名 | 階数 | 部屋名 | 点灯時間 | 稼働日数 | 器具記号 | 器具種類 | 灯数 | ランプ種別 | 口金 | 器具寸法 | 品番 | 器具仕様詳細① | 器具仕様詳細② | 器具仕様詳細③ | 非常灯 | 消費電力 | 器具台数 | ランプ本数 | 消費電力量(kWh)
85 | 東部地域センター |  |  |  | /日 | /年 | [11 empty] | W/本 | 台 | 本 | kWh/年
85 | 東部地域センター | 東部地域センター | 1F-1 | 厨房事務室 | 13 | 357 | A42ｅ | 階段通路誘導灯 | 2 | FLR40 | 0 | 0 | SK1-FSS4-402 | 0 | 0 | 逆富士 | 電池内蔵 | 47 | 1 | 2 | 436.254
85 | 東部地域センター | 東部地域センター | 1F-1 | 備品庫 | 1 | 357 | A41 | 逆富士ベースライト | 1 | FLR40 | 0 | 0 | FSS4-401 | 0 | 0 | 0 | 0 | 47 | 1 | 1 | 16.779
85 | 東部地域センター | 東部地域センター | 1F-1 | 廊下③ | 13 | 357 | A41e | 逆富士ベースライト | 1 | FLR40 | 0 | 0 | K1-FSS4-402 | 0 | 0 | 0 | 電池内蔵 | 47 | 1 | 1 | 218.127
85 | 東部地域センター | 東部地域センター | 1F-1 | 廊下③ | 24 | 365 | b41e | A級 誘導灯 | 1 | FLR40 | 0 | 0 | FA41978K | 避難口 | 直付 | 片面 | 電池内蔵 | 47 | 1 | 1 | 411.72
85 | 東部地域センター | 東部地域センター | 1F-1 | 倉庫 | 1 | 12 | A41 | 逆富士ベースライト | 1 | FLR40 | 0 | 0 | FSS4-401 | 0 | 0 | 0 | 0 | 47 | 1 | 1 | 0.564
85 | 東部地域センター | 東部地域センター | 1F-1 | 便所（女） | 3 | 357 | B41 | 埋込ベースライト | 1 | FLR40 | 0 | 300X1257 | FRS2-401 | 0 | 0 | 0 | 0 | 47 | 1 | 1 | 50.337
85 | 東部地域センター | 東部地域センター | 1F-1 | 便所（女） | 3 | 357 | C41 | トラフ形ベースライト | 1 | FLR40 | 0 | 0 | FSS1-401 | 0 | 0 | 0 | 0 | 47 | 1 | 1 | 50.337
85 | 東部地域センター | 東部地域センター | 1F-1 | 便所（女） | 3 | 357 | H131 | ダウンライト | 1 | FPL13 | 0 | Φ150 | FRS11-D131 | 0 | 0 | 0 | 0 | 18 | 1 | 1 | 19.278
85 | 東部地域センター | 東部地域センター | 1F-1 | 便所（男） | 3 | 357 | B42 | 埋込ベースライト | 2 | FLR40 | 0 | 300X1257 | FRS2-402 | 0 | 0 | 0 | 0 | 47 | 1 | 2 | 100.674
85 | 東部地域センター | 東部地域センター | 1F-1 | 便所（男） | 3 | 357 | C41 | トラフ形ベースライト | 1 | FLR40 | 0 | 0 | FSS1-401 | 0 | 0 | 0 | 0 | 47 | 1 | 1 | 50.337
85 | 東部地域センター | 東部地域センター | 1F-1 | 便所（男） | 3 | 357 | H131 | ダウンライト | 1 | FPL13 | 0 | Φ150 | FRS11-D131 | 0 | 0 | 0 | 0 | 18 | 1 | 1 | 19.278
85 | 東部地域センター | 東部地域センター | 1F-1 | 集会室 | 13 | 357 | B42 | 埋込ベースライト | 2 | FLR40 | 0 | 300X1257 | FRS2-402 | 0 | 0 | 0 | 0 | 47 | 5 | 10 | 2181.27
85 | 東部地域センター | 東部地域センター | 1F-1 | 集会室 | 13 | 357 | B42e | 埋込ベースライト | 2 | FLR40 | 0 | 300X1257 | K1-FRS2-402 | 0 | 0 | 0 | 電池内蔵 | 47 | 1 | 2 | 436.254
85 | 東部地域センター | 東部地域センター | 1F-1 | 共同倉庫 | 1 | 12 | A42 | 逆富士ベースライト | 2 | FLR40 | 0 | 0 | FSS4-402 | 0 | 0 | 0 | 0 | 47 | 4 | 8 | 4.512
85 | 東部地域センター | 東部地域センター | 1F-1 | 給湯室 | 1 | 12 | B22 | 埋込ベースライト | 2 | FL20 | 0 | 300X639 | FRS2-202 | 0 | 0 | 0 | 0 | 28 | 1 | 2 | 0.672
85 | 東部地域センター | 東部地域センター | 1F-1 | 娯楽コーナー | 3 | 357 | G363 | 埋込スクエア | 3 | FPL36 | 0 | □450想定 | FRL5-P363 | 0 | 0 | ルーバー付 | 0 | 44 | 6 | 18 | 848.232
85 | 東部地域センター | 東部地域センター | 1F-1 | 浴室（男） | 1 | 357 | R61 | ブラケット灯 | 1 | IL60 | 0 | 0 | LW86497WT | 防水型 | 0 | 丸形 | 0 | 54 | 5 | 5 | 96.39
85 | 東部地域センター | 東部地域センター | 1F-1 | 浴室（女） | 1 | 357 | R61 | ブラケット灯 | 1 | IL60 | 0 | 0 | LW86497WT | 防水型 | 0 | 丸形 | 0 | 54 | 5 | 5 | 96.39
85 | 東部地域センター | 東部地域センター | 1F-1 | 廊下② | 13 | 357 | H181 | ダウンライト | 1 | FPL18 | 0 | Φ150 | FRS11-D181 | 0 | 0 | 0 | 0 | 26 | 2 | 2 | 241.332
85 | 東部地域センター | 東部地域センター | 1F-1 | 廊下② | 24 | 365 | a131e | 埋込専用型非常灯 | 1 | JE13 | 0 | Φ150想定 | K1-IRS4-J1O | 0 | 0 | 0 | 電池内蔵 | 2.7 | 1 | 1 | 23.652
85 | 東部地域センター | 東部地域センター | 1F-1 | 脱衣室（男） | 1 | 357 | H131 | ダウンライト | 1 | FPL13 | 0 | Φ150 | FRS11-D131 | 0 | 0 | 0 | 0 | 18 | 2 | 2 | 12.852
85 | 東部地域センター | 東部地域センター | 1F-1 | 脱衣室（男） | 1 | 357 | Q62 | シーリングライト | 1 | FCL30 | 0 | 0 | LT56400T | 防水型 | 0 | 丸形 | 0 | 34 | 2 | 2 | 24.276
85 | 東部地域センター | 東部地域センター | 1F-1 | 脱衣室（女） | 1 | 357 | H131 | ダウンライト | 1 | FPL13 | 0 | Φ150 | FRS11-D131 | 0 | 0 | 0 | 0 | 18 | 2 | 2 | 12.852
85 | 東部地域センター | 東部地域センター | 1F-1 | 脱衣室（女） | 1 | 357 | Q62 | シーリングライト | 1 | FCL30 | 0 | 0 | LT56400T | 防水型 | 0 | 丸形 | 0 | 34 | 2 | 2 | 24.276
85 | 東部地域センター | 東部地域センター | 1F-1 | 機械室 | 1 | 12 | A41 | 逆富士ベースライト | 1 | FLR40 | 0 | 0 | FSS4-401 | 0 | 0 | 0 | 0 | 47 | 1 | 1 | 0.564
85 | 東部地域センター | 東部地域センター | 1F-1 | 倉庫 | 1 | 12 | A41 | 逆富士ベースライト | 1 | FLR40 | 0 | 0 | FSS4-401 | 0 | 0 | 0 | 0 | 47 | 1 | 1 | 0.564
85 | 東部地域センター | 東部地域センター | 1F-1 | 廊下④ | 13 | 357 | A41e | 逆富士ベースライト | 1 | FLR40 | 0 | 0 | K1-FSS4-402 | 0 | 0 | 0 | 電池内蔵 | 47 | 1 | 1 | 218.127
85 | 東部地域センター | 東部地域センター | 1F-1 | EV機械室 | 1 | 12 | A41e | 逆富士ベースライト | 1 | FLR40 | 0 | 0 | K1-FSS4-402 | 0 | 0 | 0 | 電池内蔵 | 47 | 1 | 1 | 0.564
85 | 東部地域センター | 東部地域センター | 1F-1 | 階段室 | 13 | 357 | A22e | 逆富士ベースライト | 2 | FL20 | 0 | 0 | K1-FSS4-202 | 0 | 0 | 0 | 電池内蔵 | 28 | 1 | 2 | 259.896
85 | 東部地域センター | 東部地域センター | 1F-1 | 階段室 | 24 | 365 | b21e | B級BL形 誘導灯 | 1 | FL20 | 0 | 0 | SH1-FBF10-201 | 避難口 | 直付 | 片面 | 電池内蔵 | 28 | 1 | 1 | 245.28
85 | 東部地域センター | 東部地域センター | 1F-1 | 厨房 | 10 | 357 | A42W | 逆富士ベースライト | 2 | FLR40 | 0 | 0 | FSS4MPA-402 | 防水型/SUS製 | 0 | 0 | 0 | 47 | 8 | 16 | 2684.64
85 | 東部地域センター | 東部地域センター | 1F-1 | 厨房 | 10 | 357 | A42We | 逆富士ベースライト | 2 | FLR40 | 0 | 0 | FW42014 | 防水型/SUS製 | 0 | 0 | 電池内蔵 | 47 | 1 | 2 | 335.58
85 | 東部地域センター | 東部地域センター | 1F-1 | デイホーム室 | 10 | 357 | G353 | 埋込スクエア | 3 | FPL55 | 0 | □600想定 | NF53602P | 0 | 0 | ルーバー付 | 0 | 60 | 9 | 27 | 5783.4
85 | 東部地域センター | 東部地域センター | 1F-1 | デイホーム室 | 24 | 365 | a131e | 埋込専用型非常灯 | 1 | JE13 | 0 | Φ150想定 | K1-IRS4-J1O | 0 | 0 | 0 | 電池内蔵 | 2.7 | 2 | 2 | 47.304
85 | 東部地域センター | 東部地域センター | 1F-1 | 風除室 | 13 | 357 | H271 | ダウンライト | 1 | FPL27 | 0 | Φ150 | FRS11-D271 | 0 | 0 | 0 | 0 | 34 | 2 | 2 | 315.588
85 | 東部地域センター | 東部地域センター | 1F-1 | 風除室 | 24 | 365 | a131e | 埋込専用型非常灯 | 1 | JE13 | 0 | Φ150想定 | K1-IRS4-J1O | 0 | 0 | 0 | 電池内蔵 | 2.7 | 1 | 1 | 23.652
85 | 東部地域センター | 東部地域センター | 1F-1 | 廊下 | 13 | 357 | H271W | ダウンライト | 1 | FPL27 | 0 | Φ150 | HLW6280E | 防水型 | 0 | 0 | 0 | 34 | 2 | 2 | 315.588
85 | 東部地域センター | 東部地域センター | 1F-1 | 事務室 | 13 | 357 | B42 | 埋込ベースライト | 2 | FLR40 | 0 | 300X1257 | FRS2-402 | 0 | 0 | 0 | 0 | 47 | 3 | 6 | 1308.762
85 | 東部地域センター | 東部地域センター | 1F-1 | 事務室 | 13 | 357 | B42e | 埋込ベースライト | 2 | FLR40 | 0 | 300X1257 | K1-FRS2-402 | 0 | 0 | 0 | 電池内蔵 | 47 | 1 | 2 | 436.254
85 | 東部地域センター | 東部地域センター | 1F-1 | 職員休憩室 | 3 | 357 | A42 | 逆富士ベースライト | 2 | FLR40 | 0 | 0 | FSS4-402 | 0 | 0 | 0 | 0 | 47 | 1 | 2 | 100.674
85 | 東部地域センター | 東部地域センター | 1F-1 | 職員休憩室 | 3 | 357 | A42e' | 逆富士ベースライト | 2 | FLR40 | 0 | 0 | K1-FSS4-402 | 0 | 0 | 0 | 電池内蔵 | 47 | 1 | 2 | 100.674
85 | 東部地域センター | 東部地域センター | 1F-1 | 清掃人控室 | 3 | 357 | A42e' | 逆富士ベースライト | 2 | FLR40 | 0 | 0 | K1-FSS4-402 | 0 | 0 | 0 | 電池内蔵 | 47 | 1 | 2 | 100.674
85 | 東部地域センター | 東部地域センター | 1F-1 | 廊下 | 13 | 357 | B22 | 埋込ベースライト | 2 | FL20 | 0 | 300X639 | FRS2-202 | 0 | 0 | 0 | 0 | 28 | 1 | 2 | 259.896
85 | 東部地域センター | 東部地域センター | 1F-1 | 廊下① | 13 | 357 | J272 | 埋込スクエア | 2 | FPL27 | 0 | □275 | NF22670 | 0 | 0 | ルーバー付 | 0 | 34 | 6 | 12 | 1893.528
85 | 東部地域センター | 東部地域センター | 1F-1 | 廊下① | 24 | 365 | a131e | 埋込専用型非常灯 | 1 | JE13 | 0 | Φ150想定 | K1-IRS4-J1O | 0 | 0 | 0 | 電池内蔵 | 2.7 | 3 | 3 | 70.956
85 | 東部地域センター | 東部地域センター | 1F-1 | 廊下① | 24 | 365 | b41e | A級 誘導灯 | 1 | FLR40 | 0 | 0 | FA41978K | 避難口 | 直付 | 片面 | 電池内蔵 | 47 | 1 | 1 | 411.72
85 | 東部地域センター | 東部地域センター | 1F-1 | 廊下① | 24 | 365 | d22e | B級BL形 誘導灯 | 1 | FL20 | 0 | 0 | ST1-FRF13-201 | 通路 | パイプ吊 | 両面 | 電池内蔵 | 28 | 1 | 1 | 245.28
85 | 東部地域センター | 東部地域センター | 1F-2 | 便所（女） | 3 | 357 | B42 | 埋込ベースライト | 2 | FLR40 | 0 | 300X1257 | FRS2-402 | 0 | 0 | 0 | 0 | 47 | 3 | 6 | 302.022
85 | 東部地域センター | 東部地域センター | 1F-2 | 便所（女） | 3 | 357 | C41 | トラフ形ベースライト | 1 | FLR40 | 0 | 0 | FSS1-401 | 0 | 0 | 0 | 0 | 47 | 2 | 2 | 100.674
85 | 東部地域センター | 東部地域センター | 1F-2 | 便所（女） | 3 | 357 | H131 | ダウンライト | 1 | FPL13 | 0 | Φ150 | FRS11-D131 | 0 | 0 | 0 | 0 | 18 | 4 | 4 | 77.112
85 | 東部地域センター | 東部地域センター | 1F-2 | 便所（男） | 3 | 357 | B42 | 埋込ベースライト | 2 | FLR40 | 0 | 300X1257 | FRS2-402 | 0 | 0 | 0 | 0 | 47 | 2 | 4 | 201.348
85 | 東部地域センター | 東部地域センター | 1F-2 | 便所（男） | 3 | 357 | C41 | トラフ形ベースライト | 1 | FLR40 | 0 | 0 | FSS1-401 | 0 | 0 | 0 | 0 | 47 | 2 | 2 | 100.674
85 | 東部地域センター | 東部地域センター | 1F-2 | 便所（男） | 3 | 357 | H131 | ダウンライト | 1 | FPL13 | 0 | Φ150 | FRS11-D131 | 0 | 0 | 0 | 0 | 18 | 3 | 3 | 57.834
85 | 東部地域センター | 東部地域センター | 1F-2 | 便所（身障者） | 3 | 357 | B22 | 埋込ベースライト | 2 | FL20 | 0 | 300X639 | FRS2-202 | 0 | 0 | 0 | 0 | 28 | 1 | 2 | 59.976
85 | 東部地域センター | 東部地域センター | 1F-2 | 便所（身障者） | 3 | 357 | C21 | トラフ形ベースライト | 1 | FL20 | 0 | 0 | FSS1-201 | 0 | 0 | 0 | 0 | 28 | 1 | 1 | 29.988
85 | 東部地域センター | 東部地域センター | 1F-2 | 印刷コーナー | 1 | 357 | B42 | 埋込ベースライト | 2 | FLR40 | 0 | 300X1257 | FRS2-402 | 0 | 0 | 0 | 0 | 47 | 1 | 2 | 33.558
85 | 東部地域センター | 東部地域センター | 1F-2 | 書庫 | 1 | 357 | A42 | 逆富士ベースライト | 2 | FLR40 | 0 | 0 | FSS4-402 | 0 | 0 | 0 | 0 | 47 | 4 | 8 | 134.232
85 | 東部地域センター | 東部地域センター | 1F-2 | 給湯室 | 1 | 12 | B21 | 埋込ベースライト | 1 | FL20 | 0 | 190x639 | FRS2-201 | 0 | 0 | 0 | 0 | 28 | 1 | 1 | 0.336
85 | 東部地域センター | 東部地域センター | 1F-2 | 更衣室 | 1 | 357 | A41 | 逆富士ベースライト | 1 | FLR40 | 0 | 0 | FSS4-401 | 0 | 0 | 0 | 0 | 47 | 1 | 1 | 16.779
85 | 東部地域センター | 東部地域センター | 1F-2 | 録音室 | 1 | 357 | A42 | 逆富士ベースライト | 2 | FLR40 | 0 | 0 | FSS4-402 | 0 | 0 | 0 | 0 | 47 | 1 | 2 | 33.558
85 | 東部地域センター | 東部地域センター | 1F-2 | 整理作業室 | 1 | 357 | A42 | 逆富士ベースライト | 2 | FLR40 | 0 | 0 | FSS4-402 | 0 | 0 | 0 | 0 | 47 | 6 | 12 | 201.348
85 | 東部地域センター | 東部地域センター | 1F-2 | 整理作業室 | 1 | 357 | A42e' | 逆富士ベースライト | 2 | FLR40 | 0 | 0 | K1-FSS4-402 | 0 | 0 | 0 | 電池内蔵 | 47 | 26 | 52 | 872.508
85 | 東部地域センター | 東部地域センター | 1F-2 | 開架図書室 | 3 | 357 | B42 | 埋込ベースライト | 2 | FLR40 | 0 | 300X1257 | FRS2-402 | 0 | 0 | 0 | 0 | 47 | 12 | 24 | 1208.088
85 | 東部地域センター | 東部地域センター | 1F-2 | 開架図書室 | 3 | 357 | G363 | 埋込スクエア | 3 | FPL36 | 0 | □450想定 | FRL5-P363 | 0 | 0 | ルーバー付 | 0 | 44 | 3 | 9 | 424.116
85 | 東部地域センター | 東部地域センター | 1F-2 | 開架図書室 | 24 | 365 | a131e | 埋込専用型非常灯 | 1 | JE13 | 0 | Φ150想定 | K1-IRS4-J1O | 0 | 0 | 0 | 電池内蔵 | 2.7 | 2 | 2 | 47.304
85 | 東部地域センター | 東部地域センター | 1F-2 | 開架図書室 | 3 | 357 | B42e | 埋込ベースライト | 2 | FLR40 | 0 | 300X1257 | K1-FRS2-402 | 0 | 0 | 0 | 電池内蔵 | 47 | 6 | 12 | 604.044
85 | 東部地域センター | 東部地域センター | 1F-2 | 開架図書室 | 24 | 365 | d22e | B級BL形 誘導灯 | 1 | FL20 | 0 | 0 | ST1-FRF13-201 | 通路 | パイプ吊 | 両面 | 電池内蔵 | 28 | 1 | 1 | 245.28
85 | 東部地域センター | 東部地域センター | 1F-2 | 管理事務室 | 13 | 357 | B42 | 埋込ベースライト | 2 | FLR40 | 0 | 300X1257 | FRS2-402 | 0 | 0 | 0 | 0 | 47 | 5 | 10 | 2181.27
85 | 東部地域センター | 東部地域センター | 1F-2 | 管理事務室 | 13 | 357 | B42e | 埋込ベースライト | 2 | FLR40 | 0 | 300X1257 | K1-FRS2-402 | 0 | 0 | 0 | 電池内蔵 | 47 | 1 | 2 | 436.254
85 | 東部地域センター | 東部地域センター | 1F-2 | 倉庫 | 1 | 12 | A41 | 逆富士ベースライト | 1 | FLR40 | 0 | 0 | FSS4-401 | 0 | 0 | 0 | 0 | 47 | 1 | 1 | 0.564
85 | 東部地域センター | 東部地域センター | 1F-2 | 交流ロビー | 13 | 357 | G363 | 埋込スクエア | 3 | FPL36 | 0 | □450想定 | FRL5-P363 | 0 | 0 | ルーバー付 | 0 | 44 | 15 | 45 | 9189.18
85 | 東部地域センター | 東部地域センター | 1F-2 | 交流ロビー | 13 | 357 | J272 | 埋込スクエア | 2 | FPL27 | 0 | □275 | NF22670 | 0 | 0 | ルーバー付 | 0 | 34 | 2 | 4 | 631.176
85 | 東部地域センター | 東部地域センター | 1F-2 | 交流ロビー | 13 | 357 | H271 | ダウンライト | 1 | FPL27 | 0 | Φ150 | FRS11-D271 | 0 | 0 | 0 | 0 | 34 | 4 | 4 | 631.176
85 | 東部地域センター | 東部地域センター | 1F-2 | 交流ロビー | 24 | 365 | a131e | 埋込専用型非常灯 | 1 | JE13 | 0 | Φ150想定 | K1-IRS4-J1O | 0 | 0 | 0 | 電池内蔵 | 2.7 | 6 | 6 | 141.912
85 | 東部地域センター | 東部地域センター | 1F-2 | 交流ロビー | 24 | 365 | b41e | A級 誘導灯 | 1 | FLR40 | 0 | 0 | FA41978K | 避難口 | 直付 | 片面 | 電池内蔵 | 47 | 1 | 1 | 411.72
85 | 東部地域センター | 東部地域センター | 1F-2 | 交流ロビー | 24 | 365 | d21e | B級BL形 誘導灯 | 1 | FL20 | 0 | 0 | ST1-FRF12-201 | 通路 | パイプ吊 | 片面 | 電池内蔵 | 28 | 1 | 1 | 245.28
85 | 東部地域センター | 東部地域センター | 1F-2 | 喫茶コーナー | 3 | 357 | A42We | 逆富士ベースライト | 2 | FLR40 | 0 | 0 | FW42014 | 防水型/SUS製 | 0 | 0 | 電池内蔵 | 47 | 1 | 2 | 100.674
85 | 東部地域センター | 東部地域センター | 1F-2 | 喫茶コーナー | 3 | 357 | H271 | ダウンライト | 1 | FPL27 | 0 | Φ150 | FRS11-D271 | 0 | 0 | 0 | 0 | 34 | 1 | 1 | 36.414
85 | 東部地域センター | 東部地域センター | 1F-2 | 休憩室 | 3 | 357 | A42e' | 逆富士ベースライト | 2 | FLR40 | 0 | 0 | K1-FSS4-402 | 0 | 0 | 0 | 電池内蔵 | 47 | 1 | 2 | 100.674
85 | 東部地域センター | 東部地域センター | 1F-2 | 休憩室 | 3 | 357 | H271 | ダウンライト | 1 | FPL27 | 0 | Φ150 | FRS11-D271 | 0 | 0 | 0 | 0 | 34 | 1 | 1 | 36.414
85 | 東部地域センター | 東部地域センター | 1F-2 | 前室 | 3 | 357 | H271 | ダウンライト | 1 | FPL27 | 0 | Φ150 | FRS11-D271 | 0 | 0 | 0 | 0 | 34 | 3 | 3 | 109.242
85 | 東部地域センター | 東部地域センター | 1F-2 | 前室 | 24 | 365 | a131e | 埋込専用型非常灯 | 1 | JE13 | 0 | Φ150想定 | K1-IRS4-J1O | 0 | 0 | 0 | 電池内蔵 | 2.7 | 1 | 1 | 23.652
85 | 東部地域センター | 東部地域センター | 1F-2 | 前室 | 24 | 365 | b21e | B級BL形 誘導灯 | 1 | FL20 | 0 | 0 | SH1-FBF10-201 | 避難口 | 直付 | 片面 | 電池内蔵 | 28 | 1 | 1 | 245.28
85 | 東部地域センター | 東部地域センター | 1F-2 | 倉庫① | 1 | 12 | A42 | 逆富士ベースライト | 2 | FLR40 | 0 | 0 | FSS4-402 | 0 | 0 | 0 | 0 | 47 | 2 | 4 | 2.256
85 | 東部地域センター | 東部地域センター | 1F-2 | 倉庫① | 1 | 12 | E41 | 片反射笠付トラフ形ベースライト | 1 | FLR40 | 0 | 0 | FBS3-401 | 0 | 0 | 0 | 0 | 47 | 2 | 2 | 1.128
85 | 東部地域センター | 東部地域センター | 1F-2 | 多目的ホール | 13 | 357 | L100 | 高天井照明 | 1 | IL100 | 0 | 0 | YJ250P | 0 | 吊下げ型 | 0 | 0 | 90 | 4 | 4 | 1670.76
85 | 東部地域センター | 東部地域センター | 1F-2 | 多目的ホール | 13 | 357 | N251 | 高天井照明 | 1 | MF250 | 0 | 0 | YK3413+YB16221 | 0 | 吊下げ型 | 0 | 0 | 275 | 16 | 16 | 20420.4
85 | 東部地域センター | 東部地域センター | 1F-2 | 多目的ホール | 13 | 357 | H271 | ダウンライト | 1 | FPL27 | 0 | Φ150 | FRS11-D271 | 0 | 0 | 0 | 0 | 34 | 2 | 2 | 315.588
85 | 東部地域センター | 東部地域センター | 1F-2 | 多目的ホール | 24 | 365 | a131e | 埋込専用型非常灯 | 1 | JE13 | 0 | Φ150想定 | K1-IRS4-J1O | 0 | 0 | 0 | 電池内蔵 | 2.7 | 2 | 2 | 47.304
85 | 東部地域センター | 東部地域センター | 1F-2 | 多目的ホール | 24 | 365 | b21e | B級BL形 誘導灯 | 1 | FL20 | 0 | 0 | SH1-FBF10-201 | 避難口 | 直付 | 片面 | 電池内蔵 | 28 | 4 | 4 | 981.12
85 | 東部地域センター | 東部地域センター | 1F-2 | 多目的ホール | 24 | 365 | g40e | 直付専用型非常灯 | 1 | 非常灯用40 | 0 | 0 | LB94100 | 高天井用 | パイプ吊 | 0 | 電池内蔵 | 3 | 4 | 4 | 105.12
85 | 東部地域センター | 東部地域センター | 1F-2 | 多目的ホール | 13 | 357 | L100’ | ダウンライト | 1 | IL100 | 0 | Φ150想定 | 90S561 | 0 | 0 | 0 | 0 | 90 | 8 | 8 | 3341.52
85 | 東部地域センター | 東部地域センター | 1F-2 | 倉庫② | 1 | 12 | E41 | 片反射笠付トラフ形ベースライト | 1 | FLR40 | 0 | 0 | FBS3-401 | 0 | 0 | 0 | 0 | 47 | 1 | 1 | 0.564
85 | 東部地域センター | 東部地域センター | 1F-2 | 倉庫② | 1 | 12 | D41 | 笠付トラフ形ベースライト | 1 | FLR40 | 0 | 0 | FSR1-401 | 0 | 0 | 0 | 0 | 47 | 1 | 1 | 0.564
85 | 東部地域センター | 東部地域センター | 1F-2 | 風除室底 | 13 | 357 | I271 | ダウンライト | 1 | FPL27 | 0 | Φ150 | FRS12-D271 | 0 | 0 | バッフル付 | 0 | 34 | 4 | 4 | 631.176
85 | 東部地域センター | 東部地域センター | 1F-2 | 風除室底 | 13 | 357 | I271W | ダウンライト | 1 | FPL27 | 0 | Φ150 | HLW6212T | 防水型 | 0 | バッフル付 | 0 | 34 | 2 | 2 | 315.588
85 | 東部地域センター | 東部地域センター | 1F-2 | 風除室底 | 24 | 365 | a131e | 埋込専用型非常灯 | 1 | JE13 | 0 | Φ150想定 | K1-IRS4-J1O | 0 | 0 | 0 | 電池内蔵 | 2.7 | 1 | 1 | 23.652
85 | 東部地域センター | 東部地域センター | 1F-2 | お話コーナー | 3 | 357 | G363 | 埋込スクエア | 3 | FPL36 | 0 | □450想定 | FRL5-P363 | 0 | 0 | ルーバー付 | 0 | 44 | 1 | 3 | 141.372
85 | 東部地域センター | 東部地域センター | 1F-2 | お話コーナー | 3 | 357 | H271 | ダウンライト | 1 | FPL27 | 0 | Φ150 | FRS11-D271 | 0 | 0 | 0 | 0 | 34 | 4 | 4 | 145.656
85 | 東部地域センター | 東部地域センター | 1F-2 | お話コーナー | 24 | 365 | a131e | 埋込専用型非常灯 | 1 | JE13 | 0 | Φ150想定 | K1-IRS4-J1O | 0 | 0 | 0 | 電池内蔵 | 2.7 | 1 | 1 | 23.652
85 | 東部地域センター | 東部地域センター | 1F-3 | 遊戯室 | 9 | 357 | K100 | ダウンライト | 1 | IL100 | 0 | □200 | IRS1-100 | 0 | 0 | 下面保護ガード付 | 0 | 90 | 4 | 4 | 1156.68
85 | 東部地域センター | 東部地域センター | 1F-3 | 遊戯室 | 9 | 357 | M251 | 高天井照明 | 1 | MF250 | 0 | 0 | 40YD12L | 自動昇降機付 | 0 | 下面保護ガード付 | 0 | 275 | 12 | 12 | 10602.9
85 | 東部地域センター | 東部地域センター | 1F-3 | 遊戯室 | 24 | 365 | a131e | 埋込専用型非常灯 | 1 | JE13 | 0 | Φ150想定 | K1-IRS4-J1O | 0 | 0 | 0 | 電池内蔵 | 2.7 | 4 | 4 | 94.608
85 | 東部地域センター | 東部地域センター | 1F-3 | 遊戯室 | 24 | 365 | b21eG | B級BL形 誘導灯 | 1 | FL20 | 0 | 0 | SH1-FBF10-201 | 避難口 | 直付 | 片面/ガード付 | 電池内蔵 | 28 | 1 | 1 | 245.28
85 | 東部地域センター | 東部地域センター | 1F-3 | 倉庫 | 1 | 12 | A42 | 逆富士ベースライト | 2 | FLR40 | 0 | 0 | FSS4-402 | 0 | 0 | 0 | 0 | 47 | 1 | 2 | 1.128
85 | 東部地域センター | 東部地域センター | 1F-3 | 倉庫 | 1 | 12 | A42 | 逆富士ベースライト | 2 | FLR40 | 0 | 0 | FSS4-402 | 0 | 0 | 0 | 0 | 47 | 2 | 4 | 2.256
85 | 東部地域センター | 東部地域センター | 1F-3 | 機械室 | 1 | 12 | E41 | 片反射笠付トラフ形ベースライト | 1 | FLR40 | 0 | 0 | FBS3-401 | 0 | 0 | 0 | 0 | 47 | 2 | 2 | 1.128
85 | 東部地域センター | 東部地域センター | 1F-3 | 便所（女） | 3 | 357 | S42 | 埋込ベースライト | 2 | FLR40 | 0 | W300想定 | FRF3-401類似 | 0 | 0 | カバー付 | 0 | 47 | 2 | 4 | 201.348
85 | 東部地域センター | 東部地域センター | 1F-3 | 便所（女） | 3 | 357 | C41 | トラフ形ベースライト | 1 | FLR40 | 0 | 0 | FSS1-401 | 0 | 0 | 0 | 0 | 47 | 1 | 1 | 50.337
85 | 東部地域センター | 東部地域センター | 1F-3 | 便所（女） | 3 | 357 | H131 | ダウンライト | 1 | FPL13 | 0 | Φ150 | FRS11-D131 | 0 | 0 | 0 | 0 | 18 | 3 | 3 | 57.834
85 | 東部地域センター | 東部地域センター | 1F-3 | 便所（多目的） | 3 | 357 | S42 | 埋込ベースライト | 2 | FLR40 | 0 | W300想定 | FRF3-401類似 | 0 | 0 | カバー付 | 0 | 47 | 1 | 2 | 100.674
85 | 東部地域センター | 東部地域センター | 1F-3 | 便所（多目的） | 3 | 357 | C21 | トラフ形ベースライト | 1 | FL20 | 0 | 0 | FSS1-201 | 0 | 0 | 0 | 0 | 28 | 1 | 1 | 29.988
85 | 東部地域センター | 東部地域センター | 1F-3 | 便所（多目的） | 3 | 357 | H131 | ダウンライト | 1 | FPL13 | 0 | Φ150 | FRS11-D131 | 0 | 0 | 0 | 0 | 18 | 1 | 1 | 19.278
85 | 東部地域センター | 東部地域センター | 1F-3 | 便所（男） | 3 | 357 | S42 | 埋込ベースライト | 2 | FLR40 | 0 | W300想定 | FRF3-401類似 | 0 | 0 | カバー付 | 0 | 47 | 2 | 4 | 201.348
85 | 東部地域センター | 東部地域センター | 1F-3 | 便所（男） | 3 | 357 | C41 | トラフ形ベースライト | 1 | FLR40 | 0 | 0 | FSS1-401 | 0 | 0 | 0 | 0 | 47 | 1 | 1 | 50.337
85 | 東部地域センター | 東部地域センター | 1F-3 | 便所（男） | 3 | 357 | H131 | ダウンライト | 1 | FPL13 | 0 | Φ150 | FRS11-D131 | 0 | 0 | 0 | 0 | 18 | 1 | 1 | 19.278
85 | 東部地域センター | 東部地域センター | 1F-3 | 集会室 | 13 | 357 | S42 | 埋込ベースライト | 2 | FLR40 | 0 | W300想定 | FRF3-401類似 | 0 | 0 | カバー付 | 0 | 47 | 6 | 12 | 2617.524
85 | 東部地域センター | 東部地域センター | 1F-3 | 集会室 | 24 | 365 | a131e | 埋込専用型非常灯 | 1 | JE13 | 0 | Φ150想定 | K1-IRS4-J1O | 0 | 0 | 0 | 電池内蔵 | 2.7 | 1 | 1 | 23.652
85 | 東部地域センター | 東部地域センター | 1F-3 | 児童図書館 | 3 | 357 | S42 | 埋込ベースライト | 2 | FLR40 | 0 | W300想定 | FRF3-401類似 | 0 | 0 | カバー付 | 0 | 47 | 6 | 12 | 604.044
85 | 東部地域センター | 東部地域センター | 1F-3 | 児童図書館 | 24 | 365 | a131e | 埋込専用型非常灯 | 1 | JE13 | 0 | Φ150想定 | K1-IRS4-J1O | 0 | 0 | 0 | 電池内蔵 | 2.7 | 1 | 1 | 23.652
85 | 東部地域センター | 東部地域センター | 1F-3 | 廊下 | 13 | 357 | B21 | 埋込ベースライト | 1 | FL20 | 0 | 190x639 | FRS2-201 | 0 | 0 | 0 | 0 | 28 | 1 | 1 | 129.948
85 | 東部地域センター | 東部地域センター | 1F-3 | 廊下 | 13 | 357 | B41 | 埋込ベースライト | 1 | FLR40 | 0 | 300X1257 | FRS2-401 | 0 | 0 | 0 | 0 | 47 | 1 | 1 | 218.127
85 | 東部地域センター | 東部地域センター | 1F-3 | 廊下 | 13 | 357 | J272 | 埋込スクエア | 2 | FPL27 | 0 | □275 | NF22670 | 0 | 0 | ルーバー付 | 0 | 34 | 6 | 12 | 1893.528
85 | 東部地域センター | 東部地域センター | 1F-3 | 廊下 | 24 | 365 | a131e | 埋込専用型非常灯 | 1 | JE13 | 0 | Φ150想定 | K1-IRS4-J1O | 0 | 0 | 0 | 電池内蔵 | 2.7 | 3 | 3 | 70.956
85 | 東部地域センター | 東部地域センター | 1F-3 | 廊下 | 24 | 365 | e21e | B級BL形 誘導灯 | 1 | FL20 | 0 | 0 | ST1-FBC10-201 | 通路 | 壁直付(足元) | 片面 | 電池内蔵 | 28 | 1 | 1 | 245.28
85 | 東部地域センター | 東部地域センター | 1F-3 | 給湯室 | 1 | 12 | A22 | 逆富士ベースライト | 2 | FL20 | 0 | 0 | FSS4-202 | 0 | 0 | 0 | 0 | 28 | 2 | 4 | 1.344
85 | 東部地域センター | 東部地域センター | 1F-3 | 更衣室 | 1 | 357 | A21 | 逆富士ベースライト | 1 | FL20 | 0 | 0 | FSS4-201 | 0 | 0 | 0 | 0 | 28 | 1 | 1 | 9.996
85 | 東部地域センター | 東部地域センター | 1F-3 | ロビー | 13 | 357 | G363 | 埋込スクエア | 3 | FPL36 | 0 | □450想定 | FRL5-P363 | 0 | 0 | ルーバー付 | 0 | 44 | 4 | 12 | 2450.448
85 | 東部地域センター | 東部地域センター | 1F-3 | ロビー | 24 | 365 | a131e | 埋込専用型非常灯 | 1 | JE13 | 0 | Φ150想定 | K1-IRS4-J1O | 0 | 0 | 0 | 電池内蔵 | 2.7 | 1 | 1 | 23.652
85 | 東部地域センター | 東部地域センター | 1F-3 | ロビー | 24 | 365 | b41e | A級 誘導灯 | 1 | FLR40 | 0 | 0 | FA41978K | 避難口 | 直付 | 片面 | 電池内蔵 | 47 | 1 | 1 | 411.72
85 | 東部地域センター | 東部地域センター | 1F-3 | 風除室 | 13 | 357 | I271 | ダウンライト | 1 | FPL27 | 0 | Φ150 | FRS12-D271 | 0 | 0 | バッフル付 | 0 | 34 | 4 | 4 | 631.176
85 | 東部地域センター | 東部地域センター | 1F-3 | 風除室 | 24 | 365 | a131e | 埋込専用型非常灯 | 1 | JE13 | 0 | Φ150想定 | K1-IRS4-J1O | 0 | 0 | 0 | 電池内蔵 | 2.7 | 1 | 1 | 23.652
85 | 東部地域センター | 東部地域センター | 1F-3 | 廊下 | 13 | 357 | I271W | ダウンライト | 1 | FPL27 | 0 | Φ150 | HLW6212T | 防水型 | 0 | バッフル付 | 0 | 34 | 2 | 2 | 315.588
85 | 東部地域センター | 東部地域センター | 1F-3 | 事務室 | 13 | 357 | B42 | 埋込ベースライト | 2 | FLR40 | 0 | 300X1257 | FRS2-402 | 0 | 0 | 0 | 0 | 47 | 10 | 20 | 4362.54
85 | 東部地域センター | 東部地域センター | 1F-3 | 事務室 | 13 | 357 | B42e | 埋込ベースライト | 2 | FLR40 | 0 | 300X1257 | K1-FRS2-402 | 0 | 0 | 0 | 電池内蔵 | 47 | 2 | 4 | 872.508
85 | 東部地域センター | 東部地域センター | 1F-3 | 工作室 | 3 | 357 | S41 | 埋込ベースライト | 1 | FLR40 | 0 | W300想定 | FRF3-402類似 | 0 | 0 | カバー付 | 0 | 47 | 3 | 3 | 151.011
85 | 東部地域センター | 東部地域センター | 1F-3 | 工作室 | 3 | 357 | S42 | 埋込ベースライト | 2 | FLR40 | 0 | W300想定 | FRF3-401類似 | 0 | 0 | カバー付 | 0 | 47 | 11 | 22 | 1107.414
85 | 東部地域センター | 東部地域センター | 1F-3 | 工作室 | 24 | 365 | a131e | 埋込専用型非常灯 | 1 | JE13 | 0 | Φ150想定 | K1-IRS4-J1O | 0 | 0 | 0 | 電池内蔵 | 2.7 | 2 | 2 | 47.304
85 | 東部地域センター | 東部地域センター | 2F | 給湯室 | 1 | 12 | B22 | 埋込ベースライト | 2 | FL20 | 0 | 300X639 | FRS2-202 | 0 | 0 | 0 | 0 | 28 | 1 | 2 | 0.672
85 | 東部地域センター | 東部地域センター | 2F | 便所（女） | 3 | 357 | B42 | 埋込ベースライト | 2 | FLR40 | 0 | 300X1257 | FRS2-402 | 0 | 0 | 0 | 0 | 47 | 2 | 4 | 201.348
85 | 東部地域センター | 東部地域センター | 2F | 便所（女） | 3 | 357 | C41 | トラフ形ベースライト | 1 | FLR40 | 0 | 0 | FSS1-401 | 0 | 0 | 0 | 0 | 47 | 2 | 2 | 100.674
85 | 東部地域センター | 東部地域センター | 2F | 便所（女） | 3 | 357 | H131 | ダウンライト | 1 | FPL13 | 0 | Φ150 | FRS11-D131 | 0 | 0 | 0 | 0 | 18 | 4 | 4 | 77.112
85 | 東部地域センター | 東部地域センター | 2F | 便所（身障者） | 3 | 357 | B22 | 埋込ベースライト | 2 | FL20 | 0 | 300X639 | FRS2-202 | 0 | 0 | 0 | 0 | 28 | 1 | 2 | 59.976
85 | 東部地域センター | 東部地域センター | 2F | 便所（身障者） | 3 | 357 | C21 | トラフ形ベースライト | 1 | FL20 | 0 | 0 | FSS1-201 | 0 | 0 | 0 | 0 | 28 | 1 | 1 | 29.988
85 | 東部地域センター | 東部地域センター | 2F | 便所（男） | 3 | 357 | B42 | 埋込ベースライト | 2 | FLR40 | 0 | 300X1257 | FRS2-402 | 0 | 0 | 0 | 0 | 47 | 2 | 4 | 201.348
85 | 東部地域センター | 東部地域センター | 2F | 便所（男） | 3 | 357 | C41 | トラフ形ベースライト | 1 | FLR40 | 0 | 0 | FSS1-401 | 0 | 0 | 0 | 0 | 47 | 1 | 1 | 50.337
85 | 東部地域センター | 東部地域センター | 2F | 便所（男） | 3 | 357 | H131 | ダウンライト | 1 | FPL13 | 0 | Φ150 | FRS11-D131 | 0 | 0 | 0 | 0 | 18 | 2 | 2 | 38.556
85 | 東部地域センター | 東部地域センター | 2F | キュービクル置場 | 1 | 12 | D41 | 笠付トラフ形ベースライト | 1 | FLR40 | 0 | 0 | FSR1-401 | 0 | 0 | 0 | 0 | 47 | 3 | 3 | 1.692
85 | 東部地域センター | 東部地域センター | 2F | キュービクル置場 | 1 | 12 | D41e | 笠付トラフ形ベースライト | 1 | FLR40 | 0 | 0 | K1FSR1-401 | 0 | 0 | 0 | 電池内蔵 | 47 | 1 | 1 | 0.564
85 | 東部地域センター | 東部地域センター | 2F | 和室 | 3 | 357 | C21 | トラフ形ベースライト | 1 | FL20 | 0 | 0 | FSS1-201 | 0 | 0 | 0 | 0 | 28 | 1 | 1 | 29.988
85 | 東部地域センター | 東部地域センター | 2F | 和室 | 3 | 357 | H271 | ダウンライト | 1 | FPL27 | 0 | Φ150 | FRS11-D271 | 0 | 0 | 0 | 0 | 34 | 3 | 3 | 109.242
85 | 東部地域センター | 東部地域センター | 2F | 和室 | 3 | 357 | O25 | 埋込スクエア | 5 | FL20 | 0 | □639想定 | NF25733 | 0 | 0 | 和風ルーバー付 | 0 | 28 | 2 | 10 | 299.88
85 | 東部地域センター | 東部地域センター | 2F | 和室 | 24 | 365 | a131e | 埋込専用型非常灯 | 1 | JE13 | 0 | Φ150想定 | K1-IRS4-J1O | 0 | 0 | 0 | 電池内蔵 | 2.7 | 2 | 2 | 47.304
85 | 東部地域センター | 東部地域センター | 2F | 倉庫 | 1 | 12 | A41 | 逆富士ベースライト | 1 | FLR40 | 0 | 0 | FSS4-401 | 0 | 0 | 0 | 0 | 47 | 1 | 1 | 0.564
85 | 東部地域センター | 東部地域センター | 2F | 前室 | 3 | 357 | B22e | 埋込ベースライト | 2 | FL20 | 0 | 300X639 | K1-FRS2-202 | 0 | 0 | 0 | 電池内蔵 | 28 | 1 | 2 | 59.976
85 | 東部地域センター | 東部地域センター | 2F | 音楽室 | 3 | 357 | B42 | 埋込ベースライト | 2 | FLR40 | 0 | 300X1257 | FRS2-402 | 0 | 0 | 0 | 0 | 47 | 8 | 16 | 805.392
85 | 東部地域センター | 東部地域センター | 2F | 音楽室 | 3 | 357 | B42e | 埋込ベースライト | 2 | FLR40 | 0 | 300X1257 | K1-FRS2-402 | 0 | 0 | 0 | 電池内蔵 | 47 | 1 | 2 | 100.674
85 | 東部地域センター | 東部地域センター | 2F | 音楽室 | 24 | 365 | b21e | B級BL形 誘導灯 | 1 | FL20 | 0 | 0 | SH1-FBF10-201 | 避難口 | 直付 | 片面 | 電池内蔵 | 28 | 1 | 1 | 245.28
85 | 東部地域センター | 東部地域センター | 2F | 倉庫 | 1 | 12 | A41 | 逆富士ベースライト | 1 | FLR40 | 0 | 0 | FSS4-401 | 0 | 0 | 0 | 0 | 47 | 1 | 1 | 0.564
85 | 東部地域センター | 東部地域センター | 2F | 階段室 | 13 | 357 | A42E | 階段通路誘導灯 | 2 | FLR40 | 0 | 0 | SK1-FSS4-402 | 0 | 0 | 逆富士 | 電池内蔵 | 47 | 1 | 2 | 436.254
85 | 東部地域センター | 東部地域センター | 2F | 階段室 | 13 | 357 | f41e | 階段通路誘導灯 | 1 | FLR40 | 0 | 0 | SK1-FST10-401 | 0 | 0 | 0 | 電池内蔵 | 47 | 1 | 1 | 218.127
85 | 東部地域センター | 東部地域センター | 2F | 調理実習室 | 3 | 357 | B42 | 埋込ベースライト | 2 | FLR40 | 0 | 300X1257 | FRS2-402 | 0 | 0 | 0 | 0 | 47 | 8 | 16 | 805.392
85 | 東部地域センター | 東部地域センター | 2F | 調理実習室 | 3 | 357 | B42e | 埋込ベースライト | 2 | FLR40 | 0 | 300X1257 | K1-FRS2-402 | 0 | 0 | 0 | 電池内蔵 | 47 | 1 | 2 | 100.674
85 | 東部地域センター | 東部地域センター | 2F | 調理実習室 | 3 | 357 | F41 | 黒板灯 | 1 | FLR40 | 0 | 0 | FPR10-401 | 0 | パイプ吊 | 0 | 0 | 47 | 2 | 2 | 100.674
85 | 東部地域センター | 東部地域センター | 2F | 会議室① | 3 | 357 | B42 | 埋込ベースライト | 2 | FLR40 | 0 | 300X1257 | FRS2-402 | 0 | 0 | 0 | 0 | 47 | 8 | 16 | 805.392
85 | 東部地域センター | 東部地域センター | 2F | 会議室① | 3 | 357 | B42e | 埋込ベースライト | 2 | FLR40 | 0 | 300X1257 | K1-FRS2-402 | 0 | 0 | 0 | 電池内蔵 | 47 | 1 | 2 | 100.674
85 | 東部地域センター | 東部地域センター | 2F | 会議室① | 3 | 357 | F41 | 黒板灯 | 1 | FLR40 | 0 | 0 | FPR10-401 | 0 | パイプ吊 | 0 | 0 | 47 | 2 | 2 | 100.674
85 | 東部地域センター | 東部地域センター | 2F | 会議室② | 3 | 357 | B42 | 埋込ベースライト | 2 | FLR40 | 0 | 300X1257 | FRS2-402 | 0 | 0 | 0 | 0 | 47 | 8 | 16 | 805.392
85 | 東部地域センター | 東部地域センター | 2F | 会議室② | 3 | 357 | B42e | 埋込ベースライト | 2 | FLR40 | 0 | 300X1257 | K1-FRS2-402 | 0 | 0 | 0 | 電池内蔵 | 47 | 1 | 2 | 100.674
85 | 東部地域センター | 東部地域センター | 2F | 会議室② | 3 | 357 | F41 | 黒板灯 | 1 | FLR40 | 0 | 0 | FPR10-401 | 0 | パイプ吊 | 0 | 0 | 47 | 2 | 2 | 100.674
85 | 東部地域センター | 東部地域センター | 2F | 創作室 | 3 | 357 | B42 | 埋込ベースライト | 2 | FLR40 | 0 | 300X1257 | FRS2-402 | 0 | 0 | 0 | 0 | 47 | 8 | 16 | 805.392
85 | 東部地域センター | 東部地域センター | 2F | 創作室 | 3 | 357 | B42e | 埋込ベースライト | 2 | FLR40 | 0 | 300X1257 | K1-FRS2-402 | 0 | 0 | 0 | 電池内蔵 | 47 | 1 | 2 | 100.674
85 | 東部地域センター | 東部地域センター | 2F | 創作室 | 3 | 357 | F41 | 黒板灯 | 1 | FLR40 | 0 | 0 | FPR10-401 | 0 | パイプ吊 | 0 | 0 | 47 | 2 | 2 | 100.674
85 | 東部地域センター | 東部地域センター | 2F | 廊下 | 13 | 357 | B22 | 埋込ベースライト | 2 | FL20 | 0 | 300X639 | FRS2-202 | 0 | 0 | 0 | 0 | 28 | 1 | 2 | 259.896
85 | 東部地域センター | 東部地域センター | 2F | 廊下 | 13 | 357 | B22e | 埋込ベースライト | 2 | FL20 | 0 | 300X639 | K1-FRS2-202 | 0 | 0 | 0 | 電池内蔵 | 28 | 1 | 2 | 259.896
85 | 東部地域センター | 東部地域センター | 2F | 廊下 | 13 | 357 | B42 | 埋込ベースライト | 2 | FLR40 | 0 | 300X1257 | FRS2-402 | 0 | 0 | 0 | 0 | 47 | 5 | 10 | 2181.27
85 | 東部地域センター | 東部地域センター | 2F | 廊下 | 13 | 357 | B42e | 埋込ベースライト | 2 | FLR40 | 0 | 300X1257 | K1-FRS2-402 | 0 | 0 | 0 | 電池内蔵 | 47 | 4 | 8 | 1745.016
85 | 東部地域センター | 東部地域センター | 2F | 廊下 | 24 | 365 | b21e | B級BL形 誘導灯 | 1 | FL20 | 0 | 0 | SH1-FBF10-201 | 避難口 | 直付 | 片面 | 電池内蔵 | 28 | 2 | 2 | 490.56
85 | 東部地域センター | 東部地域センター | 2F | 廊下 | 24 | 365 | e21e | B級BL形 誘導灯 | 1 | FL20 | 0 | 0 | ST1-FBC10-201 | 通路 | 壁直付(足元) | 片面 | 電池内蔵 | 28 | 1 | 1 | 245.28
85 | 東部地域センター | 東部地域センター | 屋外 | 屋外 | 12 | 357 | P | 街路灯 | 1 | HF250 | 0 | 0 | 0 | 0 | 0 | 陣笠タイプ/吊下げ形 | 0 | 275 | 2 | 2 | 2356.2
85 | 東部地域センター | 東部地域センター | 屋外 | 屋外 |  |  |  | 0 | 0 | 0 | 0 | 0 | 0 | 0 | 0 | 0 | 0 | 0 |  | - | -
85 | 東部地域センター | [6 empty] | 0 | 0 | 0 | 0 | 0 | 0 | 0 | 0 | 0 | 0 | 0 |  | - | -
85 | 東部地域センター | [6 empty] | 0 | 0 | 0 | 0 | 0 | 0 | 0 | 0 | 0 | 0 | 0 |  | - | -
別紙２

## 計算シート (hidden)
【照明LED化効果計算シート】
※試算に用いる数値は以下の数値を用いてください
・電気料金に用いる電力料金目安単価は31円/kWhとしてください。（一般社団法人日本照明工業会ガイドA139：2024）
・CO2排出係数は0.475ｔ-CO2/kWhを使用してください。（東京電力エナジーパートナー（株）2024年10月3日公表値）
税込
No. | 施設名 | 既存照明 器具台数 (対象外除く) | 既存照明 電力量料金 | LED照明 電力量料金 | 電力量料金 削減額 | 概算支払総額 | 概算支払年額 | 省エネ削減利益 | CO2排出 削減量 | CO2排出 削減率
| （単位） | 台 | 円 | 円 | 円 | 円 | 円/年 | 円 | ｔ-CO2/kWh | ％
14 | 第一小学校 | 778
15 | 第二小学校 | 49
17 | 第五小学校 | 627
18 | 第六小学校 | 711
19 | 第七小学校 | 1039
20 | 第九小学校 | 735
21 | 第十小学校 | 700
22 | 小山小学校 | 529
23 | 神宝小学校 | 60
24 | 南町小学校 | 631
25 | 本村小学校 | 809
27 | 久留米中学校 | 822
28 | 東中学校 | 778
29 | 西中学校 | 879
30 | 南中学校 | 666
31 | 大門中学校 | 94
33 | 中央中学校 | 627
36 | はくさん保育園 | 73
38 | はちまん保育園 | 111
39 | まえさわ保育園 | 133
40 | ちゅうおう保育園 | 168
41 | たきやま保育園 | 152
42 | ひばり保育園 | 203
43 | 上の原さくら保育園 | 263
45 | 新川第一・第二学童保育所 | 60
46 | 南沢第一・第二学童保育所 | 35
48 | くぬぎ第一・第二学童保育所 | 35
49 | 柳窪第一・第二学童保育所 | 68
51 | 南町学童保育所 | 44
52 | 神宝学童保育所 | 23
53 | 本村学童保育所 | 58
55 | 中央第一・第二学童保育所 | 84
56 | 前沢第一・第二学童保育所 | 140
57 | 滝山第一・第二学童保育所 | 70
60 | 子どもセンターひばり | 154
62 | 浅間町地区センター | 85
63 | 南町地区センター | 172
65 | 八幡町地区センター | 104
66 | 野火止地区センター | 113
68 | 中央町地区センター | 161
69 | 幸町デイサービスセンター | 102
70 | さいわい福祉センター | 550
71 | 児童発達支援センターわかくさ学園 | 158
72 | わくわく健康プラザ | 922
75 | わくわく健康プラザ（体育室） | 25
76 | 西部地域センター | 1052
81 | 南部地域センター | 632
85 | 東部地域センター | 497
16981